## Zad.1
Załącznik nr 9 | [7 empty] | ZOZ/DZP/PN/20/17
Zadanie nr: 1 - Cewniki, dreny, kanki, zgłębniki
Lp. | Nazwa produktu | Jednostka miary | Ilość | Cena jednostkowa[zł] netto | Wartość [zł] netto | VAT | Cena jednostkowa [zł] brutto | Wartość [zł] brutto | Producent/Model
1 | Cewnik do odsysania Redon 12 F/70, z paskiem rtg silikonowane | szt. | 20
2 | Cewnik do odsysania Redon 14 F/70, z paskiem rtg silikonowane | szt. | 560
3 | Cewnik do odsysania Redon 16 F / 70, z paskiem rtg silikonowane | szt. | 470
4 | Cewnik do odsysania Redon 18 F / 70, z paskiem rtg silikonowane | szt. | 150
5 | Cewnik do odsysania Redon 20 F / 70, z paskiem rtg silikonowane | szt. | 50
6 | Pojemnik typ Redon, sterylny o pojemności 200-250ml, końcówka schodkowa do załączenia drenów Redon, kształt płaski, pakowane w opakowanie papier folia. | szt. | 2000
7 | Cewnik do odsysania g. dróg oddech. C 4, dł. 40 cm | szt. | 100
8 | Cewnik do odsysania g. dróg oddech. C 6, dł. 40 cm | szt. | 650
9 | Cewnik do odsysania g. dróg oddech. C 8, dł. 40 cm | szt. | 1800
10 | Cewnik do odsysania g. dróg oddech. C 10, dł. 40 cm | szt. | 2400
11 | Cewnik do odsysania g. dróg oddech. C 12, dł. 40-60 cm | szt. | 1500
12 | Cewnik do odsysania g. dróg oddech. C 14, dł. 50-60 cm | szt. | 5000
13 | Cewnik do odsysania g. dróg oddech. C 16, dł. 50-60 cm | szt. | 3700
14 | Cewnik do odsysania g. dróg oddech. C 18, dł. 60 cm | szt. | 900
15 | Cewnik do odsysania g. dróg oddech. C 20, dł. 60 cm | szt. | 200
16 | Cewnik do odsysania g. dróg oddech. C 22, dł. 60 cm | szt. | 100
17 | Cewnik do odsysania g. dróg oddech. C 24, dł. 60 cm | szt. | 60
18 | Zatyczka do cewników jałowa | szt. | 500
19 | Cewnik Foley silikonowany nr.8 z prowadnica z balonem do 15ml | szt. | 60
20 | Cewnik Foley silikonowany nr.10 z prowadnicą | szt. | 60
21 | Cewnik Foley silikonowany nr.12 z balonem do 15ml | szt. | 200
22 | Cewnik Foley silikonowany nr.14 z balonem do 15ml | szt. | 700
23 | Cewnik Foley silikonowany nr. 16 z balonem do 15ml | szt. | 3300
24 | Cewnik Foley silikonowany nr.18 z balonem do 15ml | szt. | 2000
25 | Cewnik Foley silikonowany nr. 20 z balonem do 15ml | szt. | 500
26 | Cewnik Foley silikonowany nr. 22 z balonem do 15ml | szt. | 180
27 | Cewnik Foley silikonowany nr.16 z balonem do 15ml | szt. | 80
28 | Cewnik Foley silikonowany nr.18 z balonem 30- 50ml | szt. | 150
29 | Cewnik Foley silikonowany nr.22 z balonem 30- 50ml | szt. | 300
30 | Cewnik Foley silikonowany nr.24 z balonem 30- 50ml | szt. | 240
31 | Cewnik foley z jonami srebra nr.14,16,18,20 z balonem do 15ml | szt. | 50
32 | Cewnik Foley silikonowy nr.14,16,18,20 z balonem do 15ml | szt. | 120
33 | Cewnik Kehr nr.12, 50x16cm | szt. | 20
34 | Cewnik Kehr nr.14, 50x16cm | szt. | 20
35 | Cewnik Kehr nr.16, 50x16cm | szt. | 20
36 | Cewnik Kehr nr.18, 50x16cm | szt. | 40
37 | Cewnik Kehr nr.20, 50x16cm | szt. | 20
38 | Cewnik Nelatona nr 6 | szt. | 20
39 | Cewnik Nelatona nr 10 | szt. | 20
40 | Cewnik Nelatona nr 10-20 | szt. | 20
41 | Cewnik Nelatona nr 22 | szt. | 20
42 | Cewnik Pezzer nr 28 | szt. | 50
43 | Dren brzuszny 22, dł. 400mm z paskiem rtg | szt. | 180
44 | Dren brzuszny 24, dł. 400mm z paskiem rtg | szt. | 560
45 | Dren brzuszny 26, dł. 400mm z paskiem rtg | szt. | 250
46 | Dren brzuszny 28, dł. 400mm z paskiem rtg | szt. | 90
47 | Kanka doodbytnicza nr 16/ 200 mm | szt. | 900
48 | Kanka doodbytnicza nr.24/ 250mm | szt. | 60
49 | Kanka doodbytnicza nr.18/ 200 mm | szt. | 60
50 | Kanka doodbytnicza nr.30/ 300 mm | szt. | 60
51 | Zgłębnik żołądkowy dł. 1500mm, nr. 12 | szt. | 40
52 | Zgłębnik żołądkowy dł. 1500mm, nr. 14 | szt. | 60
53 | Zgłębnik żołądkowy dł. 1500mm, nr. 16 | szt. | 140
54 | Zgłębnik żołądkowy dł. 1500mm, nr 18 | szt. | 180
55 | Zgłębnik żołądkowy dł. 1500mm, nr 20 | szt. | 200
56 | Zgłębnik żołądkowy dł. 1500mm, nr 22 | szt. | 120
57 | Zgłębnik żołądkowy dł. 1500mm, nr 24 | szt. | 40
58 | Zgłębnik Sengstakena G-18 | szt. | 10
59 | Zgłębnik Sengstakena G-16 | szt. | 10
RAZEM
| Data | [5 empty] | Podpis osoby/osób upoważnionej
| ……………………………………………. | [6 empty] | ……………………………….

## Zad.2
Załącznik nr 9 | [7 empty] | ZOZ/DZP/PN/20/17
Zadanie nr: 2 - Embolektomia, cewniki do żył centralnych, igły do znieczuleń
Lp. | Nazwa produktu | Jednostka miary | Ilość | Cena jednostkowa[zł] netto | Wartość [zł] netto | VAT | Cena jednostkowa [zł] brutto | Wartość [zł] brutto | Producent/Model
1 | Cewnik do embolektomii F3/800 bal. 0,2 ml | szt. | 20
2 | Cewnik do embolektomii F 4 / 800 bal. 0,7 ml | szt. | 40
3 | Cewnik do embolektomii F 5/ 800 bal. 1,5 ml | szt. | 30
4 | Cewnik do embolektomii F 6 / 800 bal. 2,0 ml | szt. | 20
5 | Cewnik do żył centralnych met Seldingera 1- światł. 20 cm x 70 mm | szt. | 80
6 | Cewnik do żył centralnych met Seldingera 2- światł. 20 cm x 70 mm | szt. | 260
7 | Cewnik do żył centralnych met Seldingera 3- światł. 20 cm x 70 mm | szt. | 150
8 | Cewnik pęcherzowo-miedniczkowy / szynowanie moczowodów / Dubble J 7 F 26 cm śr pętli 4 cm | szt. | 6
9 | Dren do drenażu kl. piersiowej z trokarem 24 F | szt. | 40
10 | Dren do drenażu kl. piersiowej z trokarem 28 F | szt. | 20
11 | Igła do znieczuleń z ostrzem typu Pencil-Point o długości 88-90mm, w komplecie z igłą prowadzącą 20-22G, igła wykonana z wysokiej jakości stali nierdzewnej, przeźroczysta nasadka, ułatwiająca wizualizację płynu, karbowany uchwyt. 25-27G | szt. | 150
RAZEM
| Data | [5 empty] | Podpis osoby/osób upoważnionej
| ……………………………………………. | [5 empty] | ……………………………….

## Zad.3
Załącznik nr 9 | [7 empty] | ZOZ/DZP/PN/20/17
Zadanie nr: 3 – Osłony na ramię C
Lp. | Nazwa produktu | Jednostka miary | Ilość | Cena jednostkowa[zł] netto | Wartość [zł] netto | VAT | Cena jednostkowa [zł] brutto | Wartość [zł] brutto | Producent/Model
1 | Osłona sterylna na przewody tubus złożona teleskopowo 16 x 200 cm z taśmą do mocowania na końcach | szt. | 280
2 | Sterylny pokrowiec na ramię C aparatu rtg o wymiarach 100x220cm, wykonany z mocnej przezroczystej folii PE z dodatkową elastyczną gumką na głowice i taśmami lepnymi | szt. | 110
Razem
| Data | [5 empty] | Podpis osoby/osób upoważnionej
| ……………………………………………. | [5 empty] | ……………………………….

## Zad.4
Załącznik nr 9 | [7 empty] | ZOZ/DZP/PN/20/17
Zadanie nr: 4 - Elektromedycyna
Lp. | Nazwa produktu | Jednostka miary | Ilość | Cena jednostkowa[zł] netto | Wartość [zł] netto | VAT | Cena jednostkowa [zł] brutto | Wartość [zł] brutto | Producent/Model
1 | Elektrody do EKG z żelem dla noworodków | szt. | 400
2 | Elektrody do EKG z żelem dla dzieci | szt. | 6000
3 | Elektrody do EKG z żelem uniwersalne okrągłe | szt. | 60000
4 | Elektrody do EKG Holter Stress | szt. | 20000
5 | Elektrody przedsercowe, przyssawkowe komplet 6 szt. | 1 komplet | 26
6 | Elektrody kończynowe, klamrowe komplet 4 szt. dla dorosłych | 1 komplet | 16
7 | Elektroda do stymulacji serca typu Quick – Combo RTS | op. 2 szt. | 60
8 | Elektroda silikonowo węglowa do elektroterapii pasująca do urządzenia BTL, rozmiar 6x6cm | szt. | 20
9 | Elektroda silikonowo węglowa do elektroterapii pasująca do urządzenia BTL, rozmiar 7,5x9cm | szt. | 40
10 | Elektroda z folii cynowej 6x6cm z kablem z końcówką żeńską | szt. | 16
11 | Papier do EKG do apar. Ascard 210x20 | rolka | 50
12 | Papier do EKG do apar. Ascard 112x25 | rolka | 110
13 | Papier do EKG do Ascard-3 z nadrukiem 104 x 40 | szt. | 20
14 | Papier do USG typu Videoprinter UPP-110 HD Sony | szt. | 130
15 | Papier do USG typu Videoprinter UPP-110 HG Sony | szt. | 40
16 | Papier do USG typu Mitsubishi P93E 110mm KP 65 HM | szt. | 16
17 | Papier do Sony typu UPP 110 S | szt. | 10
18 | Papier do USG typu UPP 110 HA | szt. | 10
19 | papier do USG typu Sony UPP-84HG | szt. | 160
20 | Papier typu KTG Avalon FM 20 150x100x150 M1911A | szt. | 450
21 | Papier EKG 50 x 30 z nadrukiem do Lifepacka | szt. | 40
22 | Papier do EKG typu Ascard B-56 60 x 25 m | szt. | 100
23 | Papier do KTG SRF 240 112mm x 100 mm | szt. | 20
24 | Papier do EKG BTL-08-LT-LC 210mm x 25m | szt. | 550
25 | Żel do EKG 500 ml | szt. | 100
26 | Żel do USG 500 ml | szt. | 900
27 | Pasta ścierna do skóry, służąca do złuszczenia naskórka przed założeniem elektrod. 250G | szt. | 8
28 | Papier termiczny w rolce szer.112mm do sterylizatora, DPA-038-MG10 x 20m bez nadruku | szt. | 30
29 | Papier termiczny w rolce do spirometru 36PSA 1600 rozm. 110mm x 7m na małej gilzie bez nadruku | szt. | 60
30 | Papier termiczny na rolce 110mm x 20m bez nadruku | szt. | 40
31 | Papier termiczny na rolce 57mm x 25 bez nadruku | szt. | 180
RAZEM
| Data | [5 empty] | Podpis osoby/osób upoważnionej
| ……………………………………………. | [5 empty] | ……………………………….

## Zad.5
Załącznik nr 9 | [7 empty] | ZOZ/DZP/PN/20/17
Zadanie nr: 5 - Sterylizacja
Lp. | Nazwa produktu | Jednostka miary | Ilość | Cena jednostkowa[zł] netto | Wartość [zł] netto | VAT | Cena jednostkowa [zł] brutto | Wartość [zł] brutto | Producent/Model
1 | Rękaw fol.- pap. bez fałdy, płaski 50 mm x 200m | szt. | 4
2 | Rękaw fol.- pap. bez fałdy, płaski 75mm x 200m | szt. | 25
3 | Rękaw fol.- pap. bez fałdy, płaski 100 mm x 200m | szt. | 25
4 | Rękaw fol.- pap. bez fałdy, płaski 120mm x 200m | szt. | 25
5 | Rękaw fol.- pap. bez fałdy, płaski 150 mm x 200m | szt. | 34
6 | Rękaw fol.- pap. bez fałdy, płaski 200-210 mm x 200m | szt. | 24
7 | Rękaw fol.- pap. bez fałdy, płaski 300mm x 200m | szt. | 24
8 | Rękaw fol.-pap z fałdą 150 mm x 100m | szt. | 28
9 | Rękaw fol.-pap z fałdą 200 mm x 100m | szt. | 28
10 | Rękaw fol.-pap z fałdą 300 mm x 100m | szt. | 25
11 | Rękaw fol.-pap z fałdą 420 mm x 66m | szt. | 35
12 | Taśma neutralna 19 mm | szt. | 66
13 | Włóknina do sterylizacji z parą wodną i tlenkiem etylenu, niepyląca, antystatyczna, wytrzymałość na przesiąkanie wody, płynów, alkoholuzgodnie z PN EN 868-2, gramatura 60g/m2, kolor niebieski. Rozm. 600X 600mm. | op.500szt | 24
14 | Włóknina do sterylizacji z parą wodną i tlenkiem etylenu, niepyląca, antystatyczna, wytrzymałość na przesiąkanie wody, płynów, alkoholuzgodnie z PN EN 868-2, gramatura 60g/m2, kolor niebieski. Rozm. 900X 900mm. | op.250szt | 36
15 | Włóknina do sterylizacji z parą wodną i tlenkiem etylenu, niepyląca, antystatyczna, wytrzymałość na przesiąkanie wody, płynów, alkoholuzgodnie z PN EN 868-2, gramatura 60g/m2, kolor niebieski. Rozm. 1200X 1200mm. | op.100szt | 10
16 | Test kontroli zgrzewu | op=250szt | 6
RAZEM
Poz 4-14
Parametry techniczne:
- | gramatura min 60g/m2
- | wskaźniki sterylizacji umieszczone poza obszarem pakowania na linii zgrzewu
- | 2 wskaźniki sterylizacji: para wodna/tlenek etylenu
- | folia 6-warstwowa wraz z warstwą kleju
- | na każdym rękawie papierowo-foliowym umieszczony wymiar nominalny rękawa (długość i szerokość numer serii)
- | zgrzew fabryczny 3-kanałowy
| Data | [5 empty] | Podpis osoby/osób upoważnionej
| ……………………………………………. | [5 empty] | ……………………………….

## Zad.6
Załącznik nr 9 | [7 empty] | ZOZ/DZP/PN/20/17
Zadanie nr: 6 - Rękawice
Lp. | Nazwa produktu | Jednostka miary | Ilość | Cena jednostkowa[zł] netto | Wartość [zł] netto | VAT | Cena jednostkowa [zł] brutto | Wartość [zł] brutto | Producent/Model
1 | Rękawice lateksowe, z warstwą polimerową, diagnostyczne, bezpudrowe, z rolowanym mankietem, długość minimum: 240 mm, Grubość na palcu min. 0,14 mm, na dłoni min. 0,11 mm, na mankiecie min. 0,08 mm. Siła zrywu w okresie przechowywania min. 9 N, po starzeniu min. 7 N, teksturowane. AQL: 1,0, zawartość protein <30 ug/g ; Rozmiar od XS do XL. | op.100szt | 13000
2 | Rękawice diagnostyczne, bezpudrowe, teksturowane na końcach palców, niejałowe, nitrylowe, rolowany brzeg, AQL 1,0, zarejestrowane jako wyrób medyczny i środek ochrony indywidualnej kat. III ; długość min.240 mm, grubość na palcu min 0,12 mm, na części dłoniowej min 0,08mm, na mankiecie min 0,06mm.. Zgodność z wymaganiami normy EN 455-1-2-3-4, Z, przebadane na przenikanie substancji chemicznych zgodnie z normą EN 374-3, Rękawice przebadane na przenikanie mikroorganizmów zgodnie z ASTM F1671. Rozmiar od XS do XL ,200 sztuk w opakowaniu, | op.200szt | 10000
3 | Rękawice chirurgiczne, sterylne, ortopedyczne, bezpudrowe, o wysokie odporności na przekłucia i rozdarcia oraz wytrzymałe i rozciągliwe spełniające wymogi zabiegów podwyższonego ryzyka, chirurgii urazowej, ortopedycznej oraz rekonstrukcyjnej. Parametry techniczne : lateksowe kolor brązowy, kształt anatomiczny, rolowany mankiet, teksturowane, chlorowane i silikonowane na zewnątrz, pokryte warstwą poliuretanową i silikonowane od wewnątrz. Średnie grubości pojedynczej ścianki na palcu min. 0,33mm, na części dłoniowej min. 0,30mm, na mankiecie min. 0,26mm, minimalna długość rękawicy 295mm, rozmiary 6,0-9,0, AQL 1,0, poziom protein <30μg/g, jałowe, pakowane w opakowanie foliowe - wyjątkowo odporne na wilgoć. | Para | 2400
4 | Rękawice chirurgiczne sterylne bezpudrowe mikrochirurgiczne, wykonane z lateks kauczuku naturalnego koloru brązowego mankiet z rolowanym brzegiem. Powierzchnia zewnętrzna: gładka, chlorowana i silikonowana, powierzchnia wewnętrzna: pokryta warstwą poliuretanową i silikonowana. Średnia grubość pojedynczej ścianki na palcu min. 0,18mm, na części dłoniowej min. 0,15mm, na mankiecie min. 0,12mm. Długość minimalna rękawicy 295mm, AQL: 1,0 zawartość protein <30μg/g, pakowane w opakowania foliowe -wyjątkowo odporne na wilgoć | Para | 2000
5 | Rękawice chirurgiczne jałowe, z lateksu kauczuku naturalnego, pudrowane. Powierzchnia zew. teksturowana, z rolowanym mankietem, o anatomicznym kształcie. Długość rękawicy min.280mm. Grubość ścianki o obszarze środkowego palca min. 0.21mm, dł. min. 0.20mm, mankietu min. 0.15mm., AQL1.0, poziom protein <70ug. | Para | 22000
6 | Rękawice chirurgiczne sterylne, bezpudrowe, lateks kauczuku naturalnego, kształt anatomiczny, mankiet prosty bez rolowanego zakończenia, powierzchnia zewnętrzna – mikroteksturowana, chlorowana, powierzchnia wewnętrzna – chlorowana. Średnia grubości pojedynczych ścianek: min. palec 0,220mm, dłoń min. 0,205mm, mankiet min. 0,240mm. Długość minimalna rękawicy 285mm, zawartość protein <30μg/g AQL-1,0, rozmiar 6,0-9,0 | para | 17200
7 | Rękawice chirurgiczne neoprenowe kolor kremowy, jałowe,. Długość rękawicy min.300 mm, mankiet rolowany. Powierzchnia zewnętrzna teksturowana, chlorowana i silikonowana. Powierzchnia wewnętrzna pokryta warstwą poliuretanową i silikonowana. Średnia grubość pojedynczej ścianki na palcu 0,16 mm, na części dłoniowej 0,15 mm, na mankiecie 0,15 mm. AQL 1,0. Rękawice zgodne z Dyrektywa o Wyrobie Medycznym MDD 93/42/EEC & 2007/47/EC w klasie II a, zgodne z wymaganiami normy EN 455 część 1-4). Rozmiar 6-9,0 | para | 1500
8 | Rękawice diagnostyczne nitrylowe, bezpudrowedo procedur wysokiego ryzyka, kolor pomarańczowy, mankiet rolowany, AQL 1,5, powierzchnia zewnętrzna teksturowana na końcach palców, powierzchnia wewnętrzna chlorowana, długość rękawicy minimum 270 mm , grubość na palcu min 0.18, na dłoni min 0.12 mm oraz na mankiecie 0.09 mm . Rękawice zgodne z Dyrektywa o Wyrobie Medycznym MDD 93/42/EEC & 2007/47/EC w klasie I oraz Dyrektywa o Środkach Ochrony Indywidualnej - PPE 89/686/EEC w kategorii III, rękawice zgodne z EN 455(1-4), zgodnie z EN 374-3. opakowanie a 100 szt, rozm S-XL | op.50szt | 500
9 | Chirurgiczne rękawice lateksowe, jałowe, z wewnętrzną warstwą polimerową, bezpudrowe, powierzchnia zewnętrzna teksturowana, z rolowanym mankietem, anatomiczny kształt, długość minimalna rękawicy 285mm, grubość ścianki na palcu min.0,21mm, dłoni min. 0,20mm, mankiet min.0,15mm, siła zrywu przed starzeniem min.14N, siła po starzeniu min. 12 N, AQL 1,0, poziom protein lateksu <30ug/g, zaklasyfikowane jako środek ochrony indywidualnej w kat III. Zgodne z Dyrektywą Medyczną 93/42/EEC w klasie IIa i normą EN 455 część 1-4, posiadające Deklarację CE, Rozmiar 6,0 -9,0 | Para | 10000
10 | Rękawice chirurgiczne do systemu podwójnego zakładania jako rękawice spodnie, jałowe, lateksowe bezpudrowe, kształt anatomiczny, kolor zielony, mankiet rolowany, powierzchnia zewnętrzna gładka, chlorowana i silikonowana, powierzchnia wewnętrzna pokryta poliuretanem, pokrywana warstwą nawilżającą, długość rękawicy minimum 295 mm.Grubość pojedynczej ścianki na palcu min. 0,19; na dłoni min. 0,18 mm; na mankiecie min. 0,13mm. Zawartość protein <30 ug/g, AQL 1,0. Zgodne z normą EN 455 część 1,2,3. Przebadane na przenikanie mikroorganizmów zgodnie z normą ASTM F1671 chemicznych zgodnie z normą EN 374-3. Rozmiar od 6,0-9,0 | Para | 2000
11 | Rękawice foliowe PE , rozmiar M-L | op=100szt. | 1100
RAZEM
Poz.1-12 rękawice winny spełniać wymagania normy: PN-EN 455 1-4 oraz wymagania Ustawa o Wyrobach Medycznych z dnia 20.05.2010r. Dz.U Nr 107, poz. 679 z póź. zm.
| Data | [5 empty] | Podpis osoby/osób upoważnionej
| ……………………………………………. | [5 empty] | ……………………………….

## Zad.7
Załącznik nr 9 | [7 empty] | ZOZ/DZP/PN/20/17
Zadanie nr: 7 – Kaniule, aparaty do przygotowywania i pobierania leków z butelek
Lp. | Nazwa produktu | Jednostka miary | Ilość | Cena jednostkowa[zł] netto | Wartość [zł] netto | VAT | Cena jednostkowa [zł] brutto | Wartość [zł] brutto | Producent/Model
1 | Aparat do przygot. i pobierania leków z butelek z filtrem bakteryjnym 0,45 mikrometra z odpowietrznikiem z zamknięciem zatrzaskowym z mikrokolcem | szt. | 15000
2 | Przyrząd do aspiracji leku z butelek, z wbudowanym filtrem bakteryjnym 0,45µm i filtrem cząsteczkowym 5µm, nieruchoma osłona otaczająca nasadkę łączącą ze strzykawką, zintegrowana zastawka zabezpieczająca lek przed wyciekaniem po odłączeniu od strzykawki. | szt. | 8000
3 | Kaniula dożylna typu bezpiecznego od G-24 do G-17 zaopatrzona w specjalny metalowy automatyczny zatrzask zabezpieczający koniec igły przed przypadkowym zakłuciem personelu z minimum 4 paskami kontroli pod promieniowaniem RTG membrana hydrofobowa, chroniąca przed wypływem krwi po założeniu kaniuli | szt. | 46000
4 | Koreczki dwufunkcyjne do kaniul i strzykawek | szt. | 6600
5 | Korek do wenflonu Luer Lock | szt. | 72000
6 | Skala pomiarowa do inf. systemu OCŻ od +35 do -15cm wielokrotnego użytku, plastik. Z 2 uchwytami, z efektem powiększenia wyniku | szt. | 10
7 | Zestaw bezpieczny do przetoczeń płynów inf. z zastawkami : zatrzymującymi wypływ płynu przy odpowietrzaniu i zabezpieczającymi przed dostaniem się pow. do drenu po infuzji, z odpowietrznikiem z filtrem p/bakteryjnym z wskaźnikiem BFE minimum 99,99999% zamykanym klapką, dwuczęściowa komora kroplowa z 15μm filtrem, zaciskiem rolkowym z zabezpieczeniem na kolec komory kroplowej dla zapewnienia bezpieczeństwa po użyciu (ostry kolec umożliwiający całkowite opróżnienie butelki), wolny od ftalanów | szt. | 120000
8 | Igła do bezpieczego pobierania leków ze zintegrowanym filtrem 5µm, zapobiegająca zanieczyszczeniom mechanicznym pobieranych leków - opakowanie typu folia/papier - opakowanie zbiorcze a 200 sztuk | szt. | 1600
9 | Rurka do bezpiecznego pobierania leków z filtrem 5µm, do pobierania leków z dużych ampułek i otwartych fiolek, długość robocza rurki min. 10cm - opakowanie typu folia/papier - opakowanie zbiorcze a 200 sztuk | szt. | 800
10 | Łącznik międzystrzykawkowy luer-lock umożliwiający swobodny transfer zawartości jednej strzykawki do drugiej - pakowane indywidualnie opak. folia/papier | szt. | 400
11 | Aparat do przetoczeń płynów infuzyjnych z odpowietrznikiem z filtrem p/bakteryjnym z wskaźnikiem BFE minimum 99,99999% zamykanym klapką, dwuczęściowa komora kroplowa z 15μm filtrem, zaciskiem rolkowym z zabezpieczeniem na kolec komory kroplowej dla zapewnienia bezpieczeństwa po użyciu (ostry kolec umożliwiający całkowite opróżnienie butelki), wolny od ftalanów | szt. | 20000
12 | Zestaw do przetoczeń płynów infuzyjnych zaopatrzony w element pomiaru ilości wypływu kropli, sterylny | szt. | 600
13 | Zestaw do przetoczeń płynów infuzyjnych światłoczułych z dwuczęściową komorą kroplową, odpowietrznikiem z filtrem p/bakteryjnym oraz miejscem na kolec komory kroplowej dla zapewnienia bezpieczeństwa po użyciu. Długość drenu 180 cm. Opakowanie pojedyncze, sterylne. | szt. | 2000
RAZEM
| Data | [5 empty] | Podpis osoby/osób upoważnionej
| ……………………………………………. | [5 empty] | ……………………………….

## Zad.8
Załącznik nr 9 | [7 empty] | ZOZ/DZP/PN/20/17
Zadanie nr: 8 – Testy do sterylizacji.
Lp. | Nazwa produktu | Jednostka miary | Ilość | Cena jednostkowa[zł] netto | Wartość [zł] netto | VAT | Cena jednostkowa [zł] brutto | Wartość [zł] brutto | Producent/Model
1 | Pakiet jednokrotnego użytku typu Bowie-Dick,symulujący pakiet porowaty pakowany w papier krepowy, Testzapewniają łatwą i jednoznaczną interpretację wyniku - zmiana koloru. | 1 szt. | 1300
2 | Test wieloparametrowy MVI-S S-4 test parowy liniowe ułożenie wskaźnika | op=250 | 205
3 | Zintegrowany test chemiczny Kl. 5 z ruchomą substancją wskaźnikową do pary wodnej. Zgodny z normąPN EN 867-1 i ISO 11140 lub równoważną, Test wyraźnie oznaczonym polem bezpieczeństwa odczytu poprawności testu. Kompatybilny z cieplarką 3M | op.100szt | 48
4 | Szybki test do wykrywania protein i hemoglobiny. Parametry techniczne: wynik w czasie nie krótszym niż 10 minut, test składający się z tuby i nasączonego tamponu. Wynik w postaci zmiany barwy odczynnika na fioletową. Test zapewniający weryfikację HACCP/SSOP | op.=25szt | 15
5 | Test jednorazowy kontroli mycia w myjniach dezynfektorach. Wskaźnik umieszczony na blaszce aluminiowej | op.=100szt | 40
6 | Test jednorazowy rutynowej kontroli w myjniach ultradźwiękowych. Wskaźnik umieszczony na blaszce aluminiowej. | op=50szt | 24
7 | Uchwyt do mocowania testów z pozycji 5,6 | 1szt | 8
8 | Fiolkowy wskaźnik biologiczny do pary wodnej. Ostateczny odczyt po 48 godzinach inkubacji. Zmiana koloru pożywki w przypadku nieprawidłowego wyniku łatwa w interpretacji z fioletowego na żółty. Nakrętka wskaźnika w kolorze brązowym. Na fiolce repozycjonowalna nierwąca się naklejka ze wskaźnikiem chemicznym i miejscem do opisu. | op. 100szt | 10
RAZEM
| Data | [5 empty] | Podpis osoby/osób upoważnionej
| ……………………………………………. | [5 empty] | ……………………………….

## Zad.9
Załącznik nr 9 | [7 empty] | ZOZ/DZP/PN/20/17
Zadanie nr: 9 – Akcesoria do inkubatorów
Lp. | Nazwa produktu | Jednostka miary | Ilość | Cena jednostkowa[zł] netto | Wartość [zł] netto | VAT | Cena jednostkowa [zł] brutto | Wartość [zł] brutto | Producent/Model
1 | Okularki do fototerapii j.u. dla noworodków jednoczęściowe, wykonane z rozciągliwego materiału z mocowaniem na szczycie główki z możliwością regulacji (zapięcie na rzepy). W kształcie litery Y, która pozwala na dopasowaniu się okularki do każdego kształtu w rozmiarach: 24-33, 30-38. | szt. | 700
2 | Osłonka j.u. na czujnik temperatury typu NC 040-10 | op.=10szt | 14
3 | Dren z zastawką do aparatu Neopuff | szt. | 100
RAZEM
| Data | [5 empty] | Podpis osoby/osób upoważnionej
| ……………………………………………. | [6 empty] | ……………………………….

## Zad.10
Załącznik nr 9 | [7 empty] | ZOZ/DZP/PN/20/17
Zadanie nr: 10 - Strzykawki, igły
Lp. | Nazwa produktu | Jednostka miary | Ilość | Cena jednostkowa[zł] netto | Wartość [zł] netto | VAT | Cena jednostkowa [zł] brutto | Wartość [zł] brutto | Producent/Model
Strzykawka dwuczęściowa luer, wykonana z wysokiej jakości PP i/lub PE, w pełni przeźroczysty cylinder z wyraźną czarną, trwałą skalą pomiarową o przedłużonej skali o min. 20% w stosunku do skali nominalnej, wyraźna kryza zabezpieczająca przed wypadaniem tłoka, idealne dopasowanie cylindra i tłoka zapewniające pełną szczelność i bezskokowy przesów tłoka, tłok w wyraźnym, kontrastującym kolorze ułatwiającym odczyt ze sferycznym zakończeniem umożliwiającym maksymalne zmniejsznie przestrzeni martwej, logo producetna i nazwa własna na cylindrze i opakowaniu jednostkowym - Strzykawki jednego producenta, pakowane indywidualnie w opakowanie typu folia/papier - opakowania a 100 szt. Parametry dla pozycji 1-4
1 | 2 ml skala co 0,1ml x 100 szt. | op. | 1000
2 | 5 ml skala co 0,2ml x 100 szt. | op. | 900
3 | 10 ml skala co 0,5ml x 100 szt. | op. | 880
4 | 20 ml skala co 1ml x 100 szt. | op. | 900
5 | Strzykawka do tuberkuliny 1 ml 3 częściowe z igłą 0,45 x 12 mm x 100 szt. z osobną igłą | op. | 80
6 | 100 ml Janeta z łącznikiem Luer,trzyczęściowa,wykonana z polipropylenu, skala w kolorze niebieskim, zaopatrzona w dodatkowy stożek do łączenia z cewnikiem | szt. | 3000
Strzykawki - szczelne, łatwy przesuw tłoka, wyraźna skala. Wykazane na liście producenta pomp infuzyjnych MEDIMA S2 i Medima P2. Opis dla pozycji 7-10
7 | 10ml x 100 szt., 3 częściowe | op. | 100
8 | 20ml x 100 szt., 3 częściowe | op. | 1000
9 | 50 ml do pomp 3 cz .do pomp L-L ze skalą dwustronną | szt. | 13000
10 | 50 ml do pomp 3 cz .do pomp L-L do leków światłoczułych | szt. | 1600
Igły iniekcyjne o ostrzach zapewniających minimalny opór skóry, rurki pokryte silikonem, cienkościenne nasadki barwione zgodnie zkodem kolorów
11 | 0,45 x 13 mm x 100 szt. | op=100szt | 50
12 | 0,5 x 25 mm x 100 szt. | op=100szt | 360
13 | 0,6 x 25 mm x 100 szt. | op=100szt | 50
14 | 0,7 x 30 mm x 100 szt. | op=100szt | 70
15 | 0,8 x 40 mm x 100 szt. | op=100szt | 700
16 | 0,9 x 40 mm x 100 szt. | op=100szt | 160
17 | 1,1 x 40 mm x 100 szt. | op=100szt | 500
18 | 1,2 x 40 mm x 100 szt. | op=100szt | 1400
19 | 0,9 x 50 mm x 100 szt. | op=100szt | 50
20 | 1,6 x 40 mm x 100 szt. | op=100szt | 10
21 | Igła typu Sterican 0,8 x 120 mm x 100 szt. do blokad nerwowych | op=100szt | 36
22 | Igła do bezpiecznego pobierania i rozpuszczania leków 18G x 30mm, szlif ołówkowy z otworem bocznym, końcówka pasująca do luer i luer-lock. | op=100szt | 1000
23 | Igła do bezpiecznego pobierania i rozpuszczania leków z filtrem 18G x 30-50mm, szlif ołówkowy z otworem bocznym, końcówka pasująca do luer i luer-lock. | op=100szt | 500
24 | Igła motylek 0,8 | szt. | 3000
25 | Igła motylek 0,60-0,64 | szt. | 1000
26 | Igły do penów G29 12,7 mm | op=100szt | 50
27 | Igły do penów G29 8 mm | op=100szt | 30
28 | Igła do karpuli 0,4x38mm | op=100szt | 3
RAZEM
| Data | [5 empty] | Podpis osoby/osób upoważnionej
| ……………………………………………. | [6 empty] | ……………………………….

## Zad.11
Załącznik nr 9 | [7 empty] | ZOZ/DZP/PN/20/17
Zadanie nr: 11 - Rurki
Lp. | Nazwa produktu | Jednostka miary | Ilość | Cena jednostkowa[zł] netto | Wartość [zł] netto | VAT | Cena jednostkowa [zł] brutto | Wartość [zł] brutto | Producent/Model
1 | Rurki intubacyjne bez mankietu 2,0 – 4,5silikonowane, jałowe | szt. | 120
Rurki intubacyjne z mankietem, ustno-nosowa, z termoplastycznego PCV, przeźroczysta, typ Murphy, linia RTG na całej dł., z czytelnym oznaczeniem znacznika głębokości i rozmiaru rurki na baloniku jałowe silikonowane
2 | Nr 2,5 | szt. | 10
3 | Nr 3,0 | szt. | 20
4 | Nr 3,5 | szt. | 50
5 | nr.4,0 | szt. | 50
6 | nr 4,5 | szt. | 100
7 | nr. 5 | szt. | 100
8 | nr. 5,5 | szt. | 100
9 | nr. 6 | szt. | 100
10 | nr. 6,5 | szt. | 100
11 | nr. 7 | szt. | 100
12 | nr. 7,5 | szt. | 200
13 | nr. 8 | szt. | 100
14 | nr. 8,5 | szt. | 100
15 | nr. 9 | szt. | 50
16 | nr. 9,5 | szt. | 40
Rurki intubacyjne zbrojone z mankietem, typ Murphy, odporne na zginanie, znakowany balonikrozmiar, jałowe, silikonowane
17 | Nr. 4,0 | szt. | 20
18 | nr. 4,5 | szt. | 20
19 | nr. 5 | szt. | 60
20 | nr. 5,5 | szt. | 60
21 | nr. 6 | szt. | 60
22 | nr. 6,5 | szt. | 60
23 | nr. 7 | szt. | 100
24 | nr. 7,5 | szt. | 70
25 | nr. 8 | szt. | 60
26 | nr. 8,5 | szt. | 40
Prowadnice do rurek intubacyjnych -metal, pokryty tworzywem, miękki koniec, jałowe
27 | Rozmiar 2 mm / 230 mm | szt. | 160
28 | Rozmiar 3 mm / 340 mm | szt. | 160
29 | Rozmiar 4 mm / 340 mm | szt. | 200
30 | Rozmiar 5 mm / 370 mm | szt. | 200
Prowadnice do trudnych intubacji bez futerału. Elastyczna, wzmocniona na całej długości, skalowana podziałka, zagięty koniec ułatwiający wprowadzanie, materiał o właściwościach poślizgowych, jałowe
31 | Rozmiar 1,6 x 600 mm | szt. | 10
32 | Rozmiar 2,0 x 600 mm | szt. | 10
33 | Rozmiar 5,0 długość 800mm | szt. | 20
Prowadnice do wymiany rurek intubacyjnych z kanałem do wentylacji: w komplecie z łącznikiem 15mm i Luer Lock z zagiętym końcem, jałowa, elastyczna, wzmocniona na całej długości.
34 | Rozmiar 5,0 długość 800 mm | szt. | 40
35 | Prowadnica do trudnej intubacji, z wygiętym zakończeniem, elastyczna, wzmocniona na całej długości, skalowana - wielorazowego użytku, śr. zewn. 3.3 i 5.0mm - długość 60-80cm | szt. | 60
36 | Prowadnica do rurek intubacyjnych z możliwością podawania tlenu, z prostym lub wygiętym końcem dystalnym, elastyczna, wzmocniona na całej długości, skalowana, z wewnętrznym kanałem oraz łącznikiem 15mm i łącznikiem luer-lock, śr. zewn. 2.5, 3.3, 5.0 i 6.0mm - długość 60-83cm | szt. | 20
37 | Rurka tracheostomijna z dwoma niskociśnieniowymi mankietami uszczelniającymi, wykonana z medycznej odmiany termoplastycznego PCV, atraumatycznie wykończone wszystkie elementy rurki, linia kontrastowa RTG, baloniki kontrolne z samouszczelniejącymi się zaworami. Rozmiary do wyboru przy zakupie 7,0-9,0 co 1,0 | szt. | 60
Rurki ustno - gardłowe Guedel z medycznego PCV, barwne wkładki, zaokrąglone krawędzie, blokada przeciw zagryzieniu, jałowe,
38 | rozmiary od 00 do 6 | szt. | 400
Rurki tracheostomijne z mankietem silikonowane, jałowe
39 | nr. 5,0 | szt. | 10
40 | nr. 5,5 | szt. | 10
41 | nr. 6,0 | szt. | 10
42 | nr. 6,5 | szt. | 10
43 | nr. 7,0 | szt. | 10
44 | nr. 7,5 | szt. | 10
45 | nr. 8 | szt. | 15
46 | nr. 8,5 | szt. | 10
47 | nr. 9 | szt. | 20
48 | nr. 10 | szt. | 10
Rurka tracheostomijna metalowa z okienkiem
49 | nr.7 | szt. | 10
50 | nr.8 | szt. | 10
51 | nr.9 | szt. | 10
52 | Szczoteczki do mycia rurek tracheostomijnych | szt. | 80
RAZEM
| Data | [5 empty] | Podpis osoby/osób upoważnionej
| ……………………………………………. | [5 empty] | ……………………………….

## Zad.12
Załącznik nr 9 | [7 empty] | ZOZ/DZP/PN/20/17
Zadanie nr: 12 - Okulary ochronne
Lp. | Nazwa produktu | Jednostka miary | Ilość | Cena jednostkowa[zł] netto | Wartość [zł] netto | VAT | Cena jednostkowa [zł] brutto | Wartość [zł] brutto | Producent/Model
1 | Okulary ochronne | szt. | 120
RAZEM
Wymogi produktu:
Poz. 1.wykonane z przeźroczystego poliwęglanu. Wyposażone w zauszniki i wielostopniową regulacją kąta pochylenia szybki oraz regulacją długości. Szkła posiadają powłokę chroniącą przed zaparowaniem. Zgodny z normą EN 166 lub równoważna
| Data | [5 empty] | Podpis osoby/osób upoważnionej
| ……………………………………………. | [5 empty] | ……………………………….

## Zad.13
Załącznik nr 9 | [7 empty] | ZOZ/DZP/PN/20/17
Zadanie nr: 13 - Klej tkankowy
Lp. | Nazwa produktu | Jednostka miary | Ilość | Cena jednostkowa[zł] netto | Wartość [zł] netto | VAT | Cena jednostkowa [zł] brutto | Wartość [zł] brutto | Producent/Model
1 | Klej tkankowy z polimeru: monomerycznego n-butyl-2-cyjanoakrylatu, 0,5ml | op.10szt. | 2
RAZEM
| Data | [5 empty] | Podpis osoby/osób upoważnionej
| ……………………………………………. | [5 empty] | ……………………………….

## zad.14
Załącznik nr 9 | [7 empty] | ZOZ/DZP/PN/20/17
Zadanie nr: 14 – Opatrunek hemostatyczny
Lp. | Nazwa produktu | Jednostka miary | Ilość | Cena jednostkowa[zł] netto | Wartość [zł] netto | VAT | Cena jednostkowa [zł] brutto | Wartość [zł] brutto | Producent/Model
1 | Gaza hemostatyczna 5x5cm | 1 szt. | 5
2 | Gaza hemostatyczna 7,5x5cm | 1 szt. | 5
3 | Gaza hemostatyczna 10x10cm | 1 szt. | 5
RAZEM
Opis produktu:
Tkana, bawełniana gaza hemostatyczna, z nieutlenionej celulozy, z funkcjonalnymi grupami cząsteczkowymi (FMGs) zapewniającymi specjalne właściwości fizyczne i zwiększające wydajnośc produktu. Po kontakcie z płynem przekształcająca się w elastyczną membranę o strukturze żelu, który przylega do rany pozwalając kontrolować krwawienie. Opatrunek mogący wchłonąć do 3500% własnego ciężaru podczas kontraktu z krwią. Nie wymagający wcześniejszego namaczania, nie wymagający kompresji. Możliwość stosowania przez porty 6 mm. Do stosowania w procedurach naczyniowych i sercowo- naczyniowych, obszarach szczególnie wrażliwych(nerwy, drogi nerwowe). Nie wymagający oczyszczania rany z krwi. W pełni biokompatybilny i sterylny (sterylizacja przez napromieniowanie), Całkowita biodegradacja w ciągu 7 dni .pH 5,5, Klasa III. Rozpuszczalny w wodzie. Stabilność materiału pozwalająca na usunięcie gazy z pola operacyjnego w całości. Nie przyklejający się do narzędzi, do rękawiczek.
| Data | [5 empty] | Podpis osoby/osób upoważnionej
| ……………………………………………. | [5 empty] | ……………………………….

## zad.15
Załącznik nr 9 | [7 empty] | ZOZ/DZP/PN/20/17
Zadanie nr: 15 – Akcesoria do systemu ssącego
Lp. | Nazwa produktu | Jednostka miary | Ilość | Cena jednostkowa[zł] netto | Wartość [zł] netto | VAT | Cena jednostkowa [zł] brutto | Wartość [zł] brutto | Producent/Model
1 | Wkład workowy jednorazowy z integralną zastawką zabezpieczającą, z maksymalnie 2 otworami w pokrywie worka. Kompatybilny z systemem RECEPTAL poj. 2 litry, z data ważności na każdym wkładzie. | szt. | 600
2 | Trwały pojemnik/ kanister/ wielokrotnego użytku o śr. nie większej niż 11 cm z nietł. się tworzywa z podziałką co 25 ml, ze złączem do próżni, poj. 2 litry | szt. | 2
3 | Linia monitorująca do próbkowania gazów, złącze typu męskie / żeńskie, dł. 3 m | szt. | 10
4 | Pułapka wodna czarna typu D-fend do monitora f-my Datex - Ohmeda | szt. | 60
5 | Jednorazowy, układ oddechowy do respiratora dla dorosłych w składzie: 2 rury karbowane śr.2 2 mm z pamięcią kształtu, o dł. min 1,5 m, złączka Y, łącznik prosty 22m/22m | szt. | 200
6 | Filtr p/bakteryjny z portem do kapnografii dla dorosłych o objętości oddechowej 180-250 ml bez wymiennika ciepła i wilgoci | szt. | 3200
7 | Filtr p/bakteryjny z wymiennikiem ciepła i wilgoci, z portem do kapnografii dla dorosłych o objętości oddechowej 180-250 ml | szt. | 3200
8 | Filtr p/bakteryjny z wymiennikiem ciepła i wilgoci, z portem do kapnografii, pediatryczny o objętości oddechowej 50-90 ml. | szt. | 500
9 | Filtr p/bakteryjny z wymiennikiem ciepła i wilgoci z portem do kapnografii, noworodkowy o objętości oddechowej 25-40 ml. | szt. | 60
10 | Wymiennik ciepła i wilgoci „sztuczny nos” do rurek tracheostomijny dla dorosłych | szt. | 500
11 | Wapno sodowane do aparatu do zniecz. 4,5 kg | szt. | 24
12 | Przetwornik do pomiaru ciśnienia metodą inwazyjną kompatybilny z kardiomonitorem Datex Ohmeda | szt. | 10
13 | Maska tlenowa, hypoalergiczna, bezzapachowa, przeźroczysta, wykonana z medycznej odmiany miękkiego PCV, do wysokich stężeń tlenu z przewodem tlenowym, z kulką do monitorowania oddechów i gumką naciągającą oraz rezerwuarem tlenowym | szt. | 375
14 | Maska tlenowa do podawania średnich stężeń tlenu z wejściem 22M wyposażonym w podwójny port: tlenowy oraz pomiarowy do monitorowania kapngrafii. Maska wyposażona w gumkę mocującą oraz blaszkę na nosie. W komplecie dren tlenowy o przekroju gwiazdkowym, o dł. 2,1m | szt. | 175
15 | Nebulizator o pojemności 10ml z dokładnym skalowaniem co 2ml, zdolny do pracy w pozycji pionowej i poziomej, z przewodem tlenowym, z łączką w kształcie litery T i ustnikiem - biologicznie czysty lub sterylny - pakowany pojedyńczo | szt. | 800
16 | Urządzenie nadkrtaniowe z kanałem gastrycznym z nienadmuchiwanym mankietem, oraz ze zintegrowanym blokerem zgryzu. Rozmiary do wyboru przy zakupie: rozmiar 1 dla noworodków (2-5kg), rozmiar 1,5 dla niemowląt (5-12kg), rozmiar 2 mały pediatryczny (10-25kg), rozmiar 2,5 duży pediatryczny (25-35kg),rozmiar 3 mały dorosły ( 30-60kg), rozmiar 4 średni dorosły (50-90kg), rozmiar 5 duży dorosły (90+) | szt. | 100
17 | Podstawowy sterylny, jednorazowy anestetyczny układ oddechowy do respiratorów dla dorosłych składający się z rur o śr. 22mm i dł. 1,6m, z łącznikiem typu Y, kapturkiem zabezpieczającym układ oddechowy od strony pacjenta | szt. | 250
18 | Podstawowy mikrobiolgicznie czysty, jednorazowy anestetyczny układ oddechowy do respiratorów dla dorosłych składający się z rur o śr. 22mm i dł. 1,6m z jonami srebra w strukturze materiału, z łącznikiem typu Y, kapturkiem zabezpieczającym układ oddechowy od strony pacjenta | szt. | 125
19 | Łącznik kolankowy 22M/15M, obrotowy (kominek), z portem do bronchoskopii oraz z gumowym kapturkiem zabezpieczającym, do odsysania - biologicznie czysty lub sterylny - pakowany pojedynczo | szt. | 625
RAZEM
| Data | [5 empty] | Podpis osoby/osób upoważnionej
| ……………………………………………. | [5 empty] | ……………………………….

## Zad.16
Załącznik nr 9 | [7 empty] | ZOZ/DZP/PN/20/17
Zadanie nr: 16 - Akcesoria do aparatów elektrochirurgicznych
Lp. | Nazwa produktu | Jednostka miary | Ilość | Cena jednostkowa[zł] netto | Wartość [zł] netto | VAT | Cena jednostkowa [zł] brutto | Wartość [zł] brutto | Producent/Model
1 | Jednorazowy uchwyt z elektrodą szpatułkową, 2 przyciski opak 10 szt. | op. | 80
2 | Kabel elektrody neutralnej jednorazowej, 4m | szt. | 10
3 | Uchwyt typu ErgoPen do elektrody 4mm, wąski, 2 przyc., z kablem 4m, wtyk 3-bolc. | szt. | 8
4 | Uchwyt typu ErgoPen do elektrody 4mm, wąski, 2 przyc., z kablem 4m, wtyk 1-bolc. | szt. | 4
5 | Nóż prosty, 3,4x24 mm dł 45 mm do uchwytu Ergo Pen 4mm z dwoma przyciskami i kablem | szt. | 6
6 | Elektroda bierna jednorazowa, owalna z odseparowanym pierścieniem ekwipotencjalnym. Powierzchnia 85 cm2, powierzchnia pierścienia 23 cm2 , nie wymagająca orientacji dla dorosłych i dzieci, zapewniające maksymalne bezpieczeństwo dla pacjenta, wykonana na włókninie op. 50 szt. | op=50 | 70
7 | Czyścik narzędzi elektrochirurgicznych op. 100 szt. | op. | 1
8 | Kabel szczypiec bipolar. 5M, wtyk 2-bolc. 29 mm | szt. | 4
9 | Kulka prosta 6 mm, dł. 100 mm | szt. | 2
10 | Kabel monopolarny do laparoskopu, dł. 4m | szt. | 4
11 | Wielorazowe kleszcze do zamykania naczyń zagięte z końcówką ceramiczną, dł. 210 mm z kablem dł. 4m, kompatybilne z diatermią typu VIO | szt. | 2
12 | Wielorazowe kleszcze do zamykania naczyń zagięte z końcówką ceramiczną, dł. 270 mm z kablem dł. 4m, kompatybilne z diatermią typu VIO | szt. | 4
13 | Wielorazowe kleszcze do zamykania naczyń, dł. 340 mm, typ Meryland z kablem dł. 4m, kompatybilne z diatermią typu VIO | szt. | 2
14 | Uchwyt do kleszczy do zamykania naczyń z kablem oraz wtyczką MF | szt. | 2
15 | Płaszcz do kleszczyków laparoskopowych | szt. | 2
16 | Wkład do kleszczyków laparoskopowych , okienkowych, typu Biclamp | szt. | 2
17 | Kabel nipolarny do nożyczek | szt. | 2
18 | Nożyczki bipolarne dł. 230 mm z kablem | szt. | 2
19 | Wielorazowe kleszcze do zamykania naczyń zagięte z końcówką ceramiczną, dł. 200 mm z kablem dł. 4m, kompatybilne z diatermią typu VIO | szt. | 4
20 | Instrument do zamykania naczyń z funkcją cięcia kompatybilny z systemem zamykania naczyń BiClamp i gniazdem MF dł. ok. 350 mm, śr. 5mm | szt. | 2
21 | Laparoskopowe nożyczki bipolarne dł. 350mm, śr. 5 mm, do cięcia i koagulacji. | szt. | 1
22 | Wkład do nożyczek bipolarnych laparoskopowych | szt. | 6
23 | Szczypce proste 195 mm,typu TIP C (1 mm) | szt. | 2
24 | Szczypce kątowe 190 mm,typu TIP A (2 mm) | szt. | 2
25 | Sonda argonowa endoskopowa, wielorazowa średnica 2,3mm długość minimalna 220cm, wtyk płaski kompatybilna z przystawką argonową APC | szt. | 8
26 | Nożyczki bipolarne, zakrzywione, końcówki odizolowane, długość 230 mm z osłoną zabezpieczającą przed uszkodzeniem podczas sterylizacji z kablem dł. 4 m. | szt. | 1
27 | Kabel bipolarny do nożyczek dwupinowy 230mm, dł. 4 m. | szt. | 1
28 | Uchwyt elektrod monopolarnych typu „Slim-Line” z przełącznikiem kołyskowym oraz kablem 4 m. | szt. | 1
29 | Elektroda igłowa , prosta, średnica 0,8x15mm, długość 180mm | szt. | 1
30 | Kabel bipolarny 4 m, wtyk jednopinowy | szt. | 2
31 | Przedłużka do elektrod monopolarnych, trzpień średnicy 4mm, długość 40mm | szt. | 1
32 | Elektroda kulkowa, prosta , średnicy 4mm, długość 110mm | szt. | 1
RAZEM
| Data | [5 empty] | Podpis osoby/osób upoważnionej
| ……………………………………………. | [5 empty] | ……………………………….

## Zad.17
Załącznik nr 9 | [7 empty] | ZOZ/DZP/PN/20/17
Zadanie nr: 17– Pojemniki na próbki
Lp. | Nazwa produktu | Jednostka miary | Ilość | Cena jednostkowa[zł] netto | Wartość [zł] netto | VAT | Cena jednostkowa [zł] brutto | Wartość [zł] brutto | Producent/Model
1 | Pojemnik na mocz 100-125 ml niesterylny z zakrętką zakręcaną | szt. | 32000
2 | Pojemnik na mocz lub materiał biologiczny 50-60 ml sterylny z zakrętką zakręcaną | szt. | 12000
3 | Pojemnik na kał z łopatką 20-25 ml | szt. | 3600
4 | Pojemnik na kał z łopatką 20-25 ml sterylny | szt. | 1000
5 | Zestaw do pobierania próbek z drzewa oskrzelowego z łącznikami pasującymi do wszystkich typów cewników do odsysania, przeźroczysta probówka o poj. 10ml, dodatkowa zakrętka oraz nalepka identyfikacyjna - sterylny | szt. | 400
RAZEM
| Data | [5 empty] | Podpis osoby/osób upoważnionej
| ……………………………………………. | [5 empty] | ……………………………….

## Zad.18
Załącznik nr 9 | [7 empty] | ZOZ/DZP/PN/20/17
Zadanie nr: 18 – Akcesoria do urządzeń.
Lp. | Nazwa produktu | Jednostka miary | Ilość | Cena jednostkowa[zł] netto | Wartość [zł] netto | VAT | Cena jednostkowa [zł] brutto | Wartość [zł] brutto | Producent/Model
1 | Ustnik do spirometru Microlab ML 3500 z zaworkiem | szt. | 800
2 | Turbinka do spirometru Microlab 8 ML 3500 | szt. | 4
3 | Uchwyt do lampy ML501/701 | szt. | 8
RAZEM
| Data | [5 empty] | Podpis osoby/osób upoważnionej
| ……………………………………………. | [5 empty] | ……………………………….

## Zad.19
Załącznik nr 9 | [7 empty] | ZOZ/DZP/PN/20/17
Zadanie nr: 19- Test wód płodowych
Lp. | Nazwa produktu | Jednostka miary | Ilość | Cena jednostkowa[zł] netto | Wartość [zł] netto | VAT | Cena jednostkowa [zł] brutto | Wartość [zł] brutto | Producent/Model
1 | Szybki test paskowy do wykrywania przedwczesnego pęknięcia błon płodowych u kobiet ciężarnych. Detekcja IGFBP-1. | op=10 szt. | 50
RAZEM
| Data | [5 empty] | Podpis osoby/osób upoważnionej
| ……………………………………………. | [5 empty] | ……………………………….

## Zad.20
Załącznik nr 9 | [7 empty] | ZOZ/DZP/PN/20/17
Zadanie nr: 20 - Różne
Lp. | Nazwa produktu | Jednostka miary | Ilość | Cena jednostkowa[zł] netto | Wartość [zł] netto | VAT | Cena jednostkowa [zł] brutto | Wartość [zł] brutto | Producent/Model
1 | Igła typu BIG Adult przeznaczony jest dla dorosłych oraz dla dzieci powyżej 12 r.ż. Igła jest automatycznym wkłuciem doszpikowym, przeznaczonym do użycia u pacjentów, u których założenie obwodowego dostępu dożylnego jest bardzo trudne bądź niemożliwe. Szczególnie podczas działań ratunkowych. Opis: stały dostęp do naczynia; odpowiedni do przetaczania krwi; mało bolesna penetracja igły do kości gąbczastej; sprzęt jednorazowego użycia podnosi bezpieczeństwo; szybka infuzja płynów i leków; brak bezpośredniego kontaktu z krwią; szczególnie odpowiedni w sytuacjach zagrożenia życia (wypadki lotnicze i drogowe, trzęsienia ziemi, konflikty zbrojne, w medycynie katastrof, resuscytacji, planowe znieczulenia kostne) | szt. | 6
2 | Igła typu BIG Pediatric przeznaczony jest dla dzieci poniżej 12 r.ż. Igła jest automatycznym wkłuciem doszpikowym, przeznaczonym do użycia u pacjentów, u których założenie obwodowego dostępu dożylnego jest bardzo trudne bądź niemożliwe. Szczególnie podczas działań ratunkowych. Opis: stały dostęp do naczynia; odpowiedni do przetaczania krwi; mało bolesna penetracja igły do kości gąbczastej; sprzęt jednorazowego użycia podnosi bezpieczeństwo; szybka infuzja płynów i leków; brak bezpośredniego kontaktu z krwią; szczególnie odpowiedni w sytuacjach zagrożenia życia (wypadki lotnicze i drogowe, trzęsienia ziemi, konflikty zbrojne, w medycynie katastrof, resuscytacji, planowe znieczulenia kostne) | szt. | 6
3 | Kieliszek szklany | szt. | 80
4 | Kieliszek plast. do leków 25-30ml | op=80 szt. | 2500
5 | Kompres żelowy (okład) chłodząco / rozgrzewający wielorazowy, nadający się do dezynfekcji, 18-20 x 28-30cm | szt | 100
6 | Kompres żelowy (okład) chłodząco/rozgrzewający wielorazowy, nadający się do dezynfekcji, 9-11 x 26-28cm | szt. | 40
7 | Miska nerkowata plastikowa 20 cm | szt. | 20
8 | Miska nerkowata plastikowa 28 cm | szt. | 20
9 | Nożyczki / bocianki / do otwierania klemów | szt. | 50
10 | Nakłuwacze typu Medlance 2,4 mm, guzik spustowy od góry. | op=200szt | 300
11 | Opaska do ident. dzieci z wyciąganą karteczką informacyjną | szt.=100szt | 30
12 | Opaska do ident noworodków z wyciąganą karteczką informacyjną | szt.=100szt | 80
13 | Opaska do ident. Dorosłych z wyciąganą karteczką informacyjną | szt.=100szt | 80
14 | Osłonka na głowice dopochwowe pudrowane | op=144 szt. | 80
15 | Papierek do podbródków typu CRP 90 | op.=100szt | 40
16 | Patyczek drewniany bez wacika 20cm op. 200 szt. | op.=200szt | 40
17 | Penseta jednorazowa sterylna | szt. | 1000
18 | Pojemnik zakręcany do dobowej zbiórki moczu 2000-2500ml | szt. | 200
19 | Staza automatyczna | szt. | 300
20 | Szpatułka drewniana op. 100 szt. | op. | 480
21 | Szyna Kramera 10 cm*100 cm | szt. | 20
22 | Szyna Kramera 8 cm * 60 cm | szt. | 20
23 | Szyna Zimmera200 x 18-20 mm | szt. | 160
24 | Szyna Zimmera230 x 18-20 mm | szt. | 160
25 | Szyna Zimmera260 x 20 | szt. | 650
26 | Szyna Zimmera270-300 x 20 | szt. | 60
27 | Termometr szklany bezrtęciowy. | szt. | 50
28 | Woreczek do moczu dla niemowląt chłopcy , dziewczynki do wyboru przy zakupiebez gąbkisterylny | szt. | 3000
29 | Zaciskacz do pępowiny | szt. | 1600
30 | Zestaw do lewatywy | szt. | 1000
31 | Zestaw do wlewów kontr. Jelita grubego | szt. | 20
32 | Zastawka Heimlicha (jednokierunkowa) przeciwzwrotna zapobiegająca powrotowi odessanego płynu do pcjenta. Zakończona obustronnie łącznikiem schodkowym umożliwiającym połączenie z workiem i drenem od pacjenta, wraz z workiem 2 litry z odpowietrznikiem i zaworem spustowym ( dren łączący pomiędzy workiem a zastawką 40-60cm) | op=10szt. | 20
33 | Lancet do testów alergologicznych (nie do krwi) | op=200szt | 20
34 | Rurki sigmoidoskopowe do rektoskopii jednorazowe | op.= 25 szt. | 6
35 | Wzieniki uszne śr. 2,5mm jednorazowe do otoskopu | op=50szt. | 40
36 | Wzierniki uszne śr. 4mm jednorazowe do otoskopu | op=50szt. | 40
37 | Szczotki do mycia kanałów roboczych dł 40cm śr 5mm włosie nylonowe, zakończone kulką | szt. | 3
38 | Szczotki do mycia kanałów roboczych dł 40cm śr 7mm włosie nylonowe, zakończone kulką | szt. | 3
39 | Szczotki do mycia kanałów roboczych dł 40cm śr 10mm włosie nylonowe, zakończone kulką | szt. | 3
40 | Torba lekarska z materiału Rip Stop odpornego na przetarcia. Kolor czerwony. 4 Kieszenie zewnętrzne,1 komora główna z 3 regulowanymi przegrodami. Pojemność 39 litrów. Wymiary (dł.x szer.x wys.):52 x 25 x 30 cm. Możliwość noszenia: uchwyt i pasek na ramię. | szt. | 1
41 | Ampulatorium na 60 ampułek, kolor czerwony, wykonane w materiału RIP Stop odpornego na otarcia. Wymiary: (dł.x szer.x wys.) 20 x 15 x 6 cm. Pojemność: 1,8 litra. Zamykane na suwak, opiankowane grubą pianką. | szt. | 1
42 | Stetoskop kardiologiczny: Technologia głowicy: dwustronna Duża membrana średnicy 4,5cm Mała membrana / lejek: 33cm Przewód (lira) dwukanałowy, wykonany jest z niekruszejącego i nie sklejającego się tworzywa PVC niezawierającego lateksu, o dużej gęstości. Oliwki miękkie Dostępny do zakupu w 6 różnych kolorach Gwarancja dożywotnia | szt. | 6
RAZEM
| Data | [5 empty] | Podpis osoby/osób upoważnionej
| ……………………………………………. | [5 empty] | ……………………………….

## Zad.21
Załącznik nr 9 | [7 empty] | ZOZ/DZP/PN/20/17
Zadanie nr: 21 – Akcesoria do kardiomonitorów
Lp. | Nazwa produktu | Jednostka miary | Ilość | Cena jednostkowa[zł] netto | Wartość [zł] netto | VAT | Cena jednostkowa [zł] brutto | Wartość [zł] brutto | Producent/Model
1 | Czujnik SpO2 (typ klips lub silikonowy na palec dla dorosłych do wyboru przez zamawiającego) wielorazowego użytku, nierozłączny o długości min. 3 m, kompatybilny z kardiomonitorem Philips/HP | szt. | 8
2 | Przewód EKG z 3 odprowadzeniami (typ klamra lub zatrzask do wyboru przez zamawiającego) wielorazowego użytku, nierozłączny kompatybilny z kardiomonitorem Philips/HP | szt. | 8
3 | Przewód EKG z 5 odprowadzeniami (typ klamra lub zatrzask do wyboru przez zamawiającego) wielorazowego użytku, kompatybilny ze złączem Mulitimed Draeger Delta | szt. | 2
4 | Czujnik SpO2 (typ Y z opaską silikonową lub silikonowy na palec dla dzieci do wyboru przez zamawiającego) wielorazowego użytku, nierozłączny o długości min. 3 m, kompatybilny z kardiomonitorem Nihon Kohden | szt. | 2
5 | Przewód EKG (3 odprowadzenia - typ klamra lub zatrzask, do wyboru przez zamawiającego) nierozłączny, wielorazowego użytku, kompatybilny z kardiomonitorem Nihon Kohden | szt. | 2
6 | Czujnik SpO2 w technologi Masimo, typ Y, nierozłączny, wielorazowego użytku, kompatybilny z kardiomonitorem Dash | szt. | 3
7 | Czujnik SpO2 w technologi Masimo LNOP, typ Y, wielorazowego użytku | szt. | 5
8 | Mankiet NIBP wielorazowego użytku z konektorem łączącym przewód kardiomonitora, jedno żyłowy (długość drenu min. 50 cm ) z wyjmowanym balonem, dwuwarstwowy, wykonany z materiału niezawierającego lateks. Rozmiar mankietu 25-35 cm | szt. | 15
9 | Mankiet NIBP wielorazowego użytku z konektorem łączącym przewód kardiomonitora, dwużyłowy (długość drenu min. 50 cm) z wyjmowanym balonem, dwuwarstwowy, wykonany z materiału niezawierającego lateks. Rozmiar mankietu 25-35 cm | szt. | 8
10 | Mankiet NIBP wielorazowego użytku dwużyłowy z klamrą metalową, dwuwarstwowy, wykonany z materiału nie zawierającego lateks. Rozmiar 25-35, długość drenów 50 cm | szt. | 20
11 | Kabel 12 odprowadzeń Ekg do Kardiomonitora Nihon Kohden BSM-3763 | szt. | 2
12 | Czujnik SPO2 na palec z miękkiej gumy Kardiomonitora Nihon Kohden BSM-3763 | szt. | 2
13 | Mankiet do mierzenia ciśnienia standardowy Kardiomonitora Nihon Kohden BSM-3763 | szt. | 3
14 | Mankiet do mierzenia ciśnienia mały Kardiomonitora Nihon Kohden BSM-3763 | szt. | 1
15 | Mankiet do mierzenia ciśnienia na udo Kardiomonitora Nihon Kohden BSM-3763 | szt. | 2
RAZEM
| Data | [5 empty] | Podpis osoby/osób upoważnionej
| ……………………………………………. | [5 empty] | ……………………………….

## Zad.22
Załącznik nr 9 | [7 empty] | ZOZ/DZP/PN/20/17
Zadanie nr: 22 - Odczynniki i testy, probówki
Lp. | Nazwa produktu | Jednostka miary | Ilość | Cena jednostkowa[zł] netto | Wartość [zł] netto | VAT | Cena jednostkowa [zł] brutto | Wartość [zł] brutto | Producent/Model
1 | Cytofix - utrwalacz cytologiczny | szt. | 24
2 | Test Shimera ( paski ) x 100 szt. | op=100 szt. | 10
3 | Szkiełka podstawowe z miejscem na opis typu super forst | op=50szt. | 50
4 | Paski fluoresceinowe | op. 100szt | 15
5 | Probówka do koagul z cytr sodu 1,8 ml | op.=100 | 8
6 | Probówka z granulatem 4-5 ml | op.=50 | 24
7 | Probówka hemat. EDTA 1 ml | op.=200 | 20
RAZEM
| Data | [5 empty] | Podpis osoby/osób upoważnionej
| ……………………………………………. | [5 empty] | ……………………………….

## Zad.23
Załącznik nr 9 | [7 empty] | ZOZ/DZP/PN/20/17
Zadanie nr: 23 - Zestaw do przezskórnej gastrostomii
Lp. | Nazwa produktu | Jednostka miary | Ilość | Cena jednostkowa[zł] netto | Wartość [zł] netto | VAT | Cena jednostkowa [zł] brutto | Wartość [zł] brutto | Producent/Model
1 | Zestawy do przezskórnej gastrostomii (PEG): dostępne średnice 20Fr(6,67mm) i 24Fr(8mm), w wersji typu „Pull” i „Push”, wykonany z wysokiej jakości silikonu, dający możliwość usunięcia przez powłoki brzuszne (bez konieczności wykonywania endoskopii) zawierający dwie zewnętrzne nasadki: okrągłą i w kształcie półwalca wyposażony w złącze –„Y”, pozwalające na rozdzielenie portu do odżywiania i podawania leków, z klamrą typu „C” dająca możliwość sterowania przepływem wewnątrz drenu, zestaw zapakowany na 2 sterylnych tacach. Zestaw zawierający ponadto: obłożenie z otworem, skalpel, pętlę do przeciągania drutu przez kanał, drut do wprowadzania drenu PEG, prowadnik, gaziki (10x10 cm) – 4 szt., nożyczki, pean zakrzywiony, gaziki z otworem (5x5 cm) – 4 szt., igła z mandrynem. Opakowanie zawiera 2 zestawy. | 1kpl.=2szt | 10
2 | Klips hemostatyczny , jednorazowy,do kanału 230cm | 1op = 10szt | 2
RAZEM
| Data | [5 empty] | Podpis osoby/osób upoważnionej
| ……………………………………………. | [5 empty] | ……………………………….

## Zad.24
Załącznik nr 9 | [7 empty] | ZOZ/DZP/PN/20/17
Zadanie 24- Mankiety do szybkiej infuzji
Lp. | Nazwa produktu | Jednostka miary | Ilość | Cena jednostkowa[zł] netto | Wartość [zł] netto | VAT | Cena jednostkowa [zł] brutto | Wartość [zł] brutto | Producent/Model
1 | Mankiety wielorazowe do szybkiego przetaczania płynów infuzyjnych o objętości 500-1000ml z manometrem zegarowym i pomką. | szt | 6
RAZEM
| Data | [5 empty] | Podpis osoby/osób upoważnionej
| ……………………………………………. | [5 empty] | ……………………………….

## Zad.25
Załącznik nr 9 | [7 empty] | ZOZ/DZP/PN/20/17
Zadanie nr: 25- System ochraniaczy do sterylizacji narzędzi
Lp. | Nazwa produktu | Jednostka miary | Ilość | Cena jednostkowa[zł] netto | Wartość [zł] netto | VAT | Cena jednostkowa [zł] brutto | Wartość [zł] brutto | Producent/Model
1. | Ochraniacz końcówek ( kieszeni z przelotkami) rozmiar 27x41cm | op=50szt. | 2
RAZEM
| Data | [5 empty] | Podpis osoby/osób upoważnionej
| ……………………………………………. | [5 empty] | ……………………………….

## Zad.26
Załącznik nr 9 | [7 empty] | ZOZ/DZP/PN/20/17
Zadanie nr: 26 – Klipsy.
Lp. | Nazwa produktu | Jednostka miary | Ilość | Cena jednostkowa[zł] netto | Wartość [zł] netto | VAT | Cena jednostkowa [zł] brutto | Wartość [zł] brutto | Producent/Model
1 | Klipsy tytanowe, sterylne, pakowane w zasobniki po 10 szt. z taśmą samoprzylepną, rozmiar M/L, pasujące do klipsownicy STORZ | 1 zasobnik 6 szt. | 100
2 | Klipsy tytanowe, sterylne, pakowane w zasobniki po 10 szt. z taśmą samoprzylepną, rozmiar M/L, pasujące do klipsownicy STORZ | 1 zasobnik 4 szt | 200
RAZEM
| Data | [5 empty] | Podpis osoby/osób upoważnionej
| ……………………………………………. | [5 empty] | ……………………………….

## Zad.27
Załącznik nr 9 | [7 empty] | ZOZ/DZP/PN/20/17
Zadanie nr: 27 - Ostrza chirurgiczne
Lp. | Nazwa produktu | Jednostka miary | Ilość | Cena jednostkowa[zł] netto | Wartość [zł] netto | VAT | Cena jednostkowa [zł] brutto | Wartość [zł] brutto | Producent/Model
1 | Ostrze chirurg brzuszaste Nr. 15 ze stali nierdzewnej, z rys. na op. jednostkowym, skala 1:1, na każdym ostrzu nr oraz nazwa producenta | op=100 szt. | 40
2 | Ostrze chirurg brzuszaste Nr. 20 ze stali nierdzewnej, z rys. na op. jednostkowym, skala 1:1, na każdym ostrzu nr oraz nazwa producenta | op=100 szt. | 20
3 | Ostrze chirurg brzuszaste Nr. 22 ze stali nierdzewnej, z rys. na op. jednostkowym, skala 1:1, na każdym ostrzu nr oraz nazwa producenta | op=100 szt. | 10
4 | Ostrze chirurg brzuszaste Nr. 12 ze stali nierdzewnej, z rys. na op. jednostkowym, skala 1:1, na każdym ostrzu nr oraz nazwa producenta | op=100 szt. | 14
5 | Ostrze chirurg brzuszaste Nr. 22A ze stali nierdzewnej, z rys. na op. jednostkowym, skala 1:1, na każdym ostrzu nr oraz nazwa producenta | op=100 szt. | 10
6 | Ostrze chirurg brzuszaste Nr. 11 ze stali nierdzewnej, z rys. na op. jednostkowym, skala 1:1, na każdym ostrzu nr oraz nazwa producenta | op=100 szt. | 130
7 | Ostrze chirurg brzuszaste Nr. 10 ze stali nierdzewnej, z rys. na op. jednostkowym, skala 1:1, na każdym ostrzu nr oraz nazwa producenta | op=100 szt. | 30
8 | Trzonek do ostrzy nr 3 metalowy kompatybilny z ostrzami | szt. | 40
RAZEM
| Data | [5 empty] | Podpis osoby/osób upoważnionej
| ……………………………………………. | [5 empty] | ……………………………….

## Zad.28
Załącznik nr 9 | [7 empty] | ZOZ/DZP/PN/20/17
Zadanie nr: 28 - Odsysanie pola operacyjnego
Lp. | Nazwa produktu | Jednostka miary | Ilość | Cena jednostkowa[zł] netto | Wartość [zł] netto | VAT | Cena jednostkowa [zł] brutto | Wartość [zł] brutto | Producent/Model
1 | Dren, wąż do ssaka z końcówką lejkowatą z jednej strony, z drugiej zakończoną łącznikiem typu finger-tip z kontrolą odsysania kompatybilną z cewnikami do odsysania górnych dróg oddechowych, długość drenu 210-220 cm przekrój 24CH, fi wewnętrzne 5,6mm, zewnętrzne 8mm, jałowy. | szt. | 2400
2 | Dren, wąż do ssaka zakończenia z obu stron lejkowate, długość 210-220 cm, przekrój 24Ch, fi wewnętrzne 5,6mm, zewnętrzne 8mm,jałowy | szt. | 3100
3 | Dren do odsysania pola operacyjnego połączony końcówką standardową typu Yankauer, z otworami szczytowymi, bez oliwkowatego zakończenia o przekroju 23CH bez kontroli odsysania, o długości 210-220cm o przekroju 24CH, jałowy | szt. | 2800
4 | Końcówka do odsysania pola operacyjnego z wymiennym filtrem w rączce z załączoną końcówką o długości 15 i 23 w komplecie, lub 15 i 23 cm do wyboru przy zakupie, jałowa. | szt. | 200
5 | Łącznik typu finger-tip z kontrolą odsysania do drenu z pozycji 2, kompatybilną z cewnikami do odsysania górnych dróg oddechowych, | szt. | 2000
RAZEM
| Data | [5 empty] | Podpis osoby/osób upoważnionej
| ……………………………………………. | [5 empty] | ……………………………….

## zad.29
Załącznik nr 9 | [7 empty] | ZOZ/DZP/PN/20/17
Zadanie nr: 29 - Maski krtaniowe
Lp. | Nazwa produktu | Jednostka miary | Ilość | Cena jednostkowa[zł] netto | Wartość [zł] netto | VAT | Cena jednostkowa [zł] brutto | Wartość [zł] brutto | Producent/Model
1 | Maska krtaniowa, jednorazowa nr 1,(1,5),2,(2,5),3,4,5, | szt. | 120
RAZEM
OPIS:
Sterylna maska krtaniowa jednorazowego użytku, z PCV, bez użebrowania, z kopułą maski o budowie chroniącej przed wklinowaniem nagłośni, z przezroczystym mankietem i rurką oddechową tworzącymi jedną całość, stabilizator uszczelnienia pomiędzy rurką i mankietem, ze wzmocnioną grzbietową częścią mankietu co chroni przed jego podwijaniem się w trakcie zakładania, z wbudowanym w ścianę rurki oddechowej na całej jej długości drenem do napełniania mankietu. Dren do napełniania mankietu wchodzący do stabilizatora uszczelnienia, opuszczający ściankę rurki oddechowej pod kątem 45 stopni w obrębie konektora 15mm. Maska bez zawartości lateksu, DEHP oraz bisfenolu (BPA). Rozmiar maski kodowany kolorem mankietu i balonika kontrolnego z dodatkowym oznaczeniem numerycznym na baloniku kontrolnym oraz na rurce oddechowej. Opakowanie sztywne typu blister odwzorowujące kształt produktu. Na opakowaniu instrukcja użycia.Maska w rozmiarach i zakresach wagowych odpowiednio: dla roz 1 (<5kg); dla roz 1,5 (5-10kg); dla roz 2 (10- 20kg);dla roz 2,5 (20-30kg); dla roz 3 (30-50kg); dla roz 4 (50-70kg) i dla roz 5 ( >70kg).
| Data | [5 empty] | Podpis osoby/osób upoważnionej
| ……………………………………………. | [5 empty] | ……………………………….

## Zad.30
Załącznik nr 9 | [7 empty] | ZOZ/DZP/PN/20/17
Zadanie nr: 30 - Oznaczniki chirurgiczne
Lp. | Nazwa produktu | Jednostka miary | Ilość | Cena jednostkowa[zł] netto | Wartość [zł] netto | VAT | Cena jednostkowa [zł] brutto | Wartość [zł] brutto | Producent/Model
1 | Oznaczniki chir. poliestrowe, taśmy dziane, posiadające trwałe wymiary poprzeczne i podłużne x 10 szt., jałowe, nie strzępiące się. (różne kolory do wyboru: biały, czerwony, żółty, niebieski) (rozmiar 2 lub równoważny) | 1op.=10szt | 28
RAZEM
| Data | [5 empty] | Podpis osoby/osób upoważnionej
| ……………………………………………. | [5 empty] | ……………………………….

## Zad.31
Załącznik nr 9 | [7 empty] | ZOZ/DZP/PN/20/17
Zadanie nr: 31 – Akcesoria anestezjologiczne
Lp. | Nazwa produktu | Jednostka miary | Ilość | Cena jednostkowa[zł] netto | Wartość [zł] netto | VAT | Cena jednostkowa [zł] brutto | Wartość [zł] brutto | Producent/Model
1 | Maski twarzowe, anestezjologiczne, jednorazowego użytku, w rozmiarach od 1-6 kodowane kolorem, przeźroczyste, wykonane z PCW bez szkodliwych ftalanów i lateksu. Maska zawiera miękki, elastyczny mankiet powietrzny, bez zaworu, dopasowujący się do kształtu twarzy pacjenta. | szt. | 6000
2 | Pełnotwarzowa, wielorazowa maska do nieinwazyjnej wentylacji oraz CPAP, obejmująca wyłącznie usta i nos pacjenta, wyposażona w wsparcie czołowe z możliwością regulacji nachylenia za pomocą wbudowanego w maskę pokrętła. Wszystkie elementy wspierające się na twarzy pacjenta wyposażone w poduszki żelowe zapewniające szczelność oraz komfort pacjenta. Maska łatwa w montażu, wyposażona w dedykowaną opaskę mocującą z unikalnymi zatrzaskami magnetycznymi, zapewniającymi szybkie i łatwe pozycjonowanie maski. Wyposażona w port kapno oraz niebieskie obrotowe kolanko w zakresie 360 stopni. W zestawie szablony rozmiarowe dla łatwej identyfikacji rozmiaru maski S, M lub L.Maska nie zawiera: lateksu, PVC, DEHP, DBP, BBP, PBB, PBDE. Dostępna w rozmiarach S, M, L, XL | szt. | 10
3 | Układ anestezjologiczny pediatryczny, jednorazowego użytku, mikrobiologicznie czysty, składający się z rur o średnicy 15mm: dwóch ramion o długości 150cm oraz trzeciej rury o długości 110cm z workiem oddechowym bez lateksu o pojemności 1L. Układ wykonany z EVA, PE, PP bez lateksu i PVC. Przeznaczony do wentylacji pacjentów o wadze 5-40kg. Układ zabezpieczony czerwonym kapturkiem, pozwalającym na zachowanie czystości układu do momentu jego użycia. Opakowanie zbiorcza 25szt. Pakowany we folię. | szt. | 360
4 | Układ anestezjologiczny dla dorosłych,średnica rur i złączy 22 mm, jednorazowy, mikrobiologicznie czysty, wyprodukowany z wysokiej jakości materiału: PP, TPE, CR, PE, bez lateksu. Zestaw zawiera: ramię wdechowe i wydechowe o stałej długości 180 cm zakończone od strony pacjenta rozłącznym trójnikiem Y oraz łącznikiem kątowym z portem Luer Lock, zabezpieczonym zintegrowanym koreczkiem, złącza usztywnione; ramię do worka o stałej długości 150 cm, worek oddechowy bezlateksowy o pojemności 2L wraz z łącznikiem do worka. Worek w okolicy szyjki wewnątrz zaopatrzony w koszyczek zapobiegający sklejaniu się jego powierzchni. Układ zabezpieczony czerwonym kapturkiem, pozwalającym na zachowanie czystości układu do momentu jego użycia. Opakowanie zbiorcze 25szt.Pakowany we folię. | szt. | 1400
5 | Układ anestezjologiczny dla noworodków z AutoBreath |  | 100
6 | Układ anestezjologiczny typu Venstar Cavina |  | 50
7 | Układ oddechowy, bez lateksu, jednorazowego użytku, dł. 1,8 m, podstawowy, z łącznikiem Y oraz łącznikiem kątowym z portem luer-lock, wykonany z PE,PP, EVA, bez PVC i DEHP, mikrobiologicznie czysty, objętość obwodu 1,4L, op=25szt, pakowane we folię Układ zabezpieczony czerwonym kapturkiem, pozwalającym na zachowanie czystości układu do momentu użycia. Opakowanie zbiorcze 25szt. Pakowany w folię. |  | 150
8 | Łącznik oddechowy- martwa przestrzeń- jednorazowego użycia, gładka powierzchnia wewnętrzna, długość 15cm, beż łącznika kątowego, mikrobiologicznie czysty, bez lateksu i PVC. | szt. | 100
9 | Łącznik oddechowy- martwa przestrzeń-jednorazowego użycia, gładka powierzchnia wewnętrzna, długość 15cm wraz z podwójnie obrotowym łącznikiem kątowym, mikrobiologicznie czysty, bez lateksu i PVC. Złącze kątowe posiada port próbkowania gazów oraz port do ssania/ bronchoskopii. | szt. | 100
10 | Filtr do inkubatora Isolette C45OH-1C z nawilżaczem | szt. | 6
RAZEM
| Data | [5 empty] | Podpis osoby/osób upoważnionej
| ……………………………………………. | [5 empty] | ……………………………….

## Zad.32
ZOZ/DZP/PN/ 20 /17
Załącznik Nr: 9
Zadanie nr: 32 - Części wymienne do aparatów f - my Drager
Lp. | Nazwa produktu | Jednostka miary | Ilość | Cena jednostkowa[zł] netto | Wartość [zł] netto | VAT | Cena jednostkowa [zł] brutto | Wartość [zł] brutto | Producent/Model
1 | Czujnik tlenu typu Fast, komaptybilny z medycznymi urządzeniami Drager typu Primus, Julian, | szt. | 4
2 | Czujnik natężenia tlenu przepływowy do aparatu do narkozy Julian | szt. | 2
3 | Czujnik przepływu służący do pomiaru objętości przepływających gazów w aparatach do znieczulania oraz respiratorach firmy Drager Przeznaczony do dezynfekcji, a nie do sterylizacji, z czytnikiem RIFD. Opakowanie zbiorcze 5szt. | op=5 szt. | 2
4 | Pułapka wodna do monitorowania gazów anestetycznych przystosowana do pracy z dostępnymi na rynku aparatami Drager, zapewniająca zabezpieczenie modułu pomiarowego przed wilgocią, wyposażona w dwa zintegrowane filtry hydrofobowe. Czas pracy 4 tyg., nie podlegająca sterylizacji. Opakowanie zbiorcze 12szt. | op=12szt | 2
5 | Czujnik do aparatu Fabius GS typu premium Oxygen sensor | szt. | 10
6 | Mankiet 23-33/33cm, 23-33/43cm,23-33/53cm, 31-40cm/40cm, 38-50cm/50cm, 38-50cm/50cm do pomiaru ciśnienia. | szt. | 8
7 | Mankiet NIPC, wielokrotnego użytku, rozmiar XS, dla dzieci, 12–19 cm / 19 cm 17–25 cm / 29 cm | szt. | 4
8 | Linia próbkująca do Scio (dren pomiarowy) do monitorowania stężenia gazów anestetycznych CO2, O2, N2O; jednorazowego użytku, mikrobiologicznie czysta, wolne od latexu, dł 250cm, końcówki męskie, kompatybilna z pułapką WaterLock 2. Opakowanie zbiorcze 10szt-niepodzielne. | op=10szt | 10
9 | Moduł przewodowy MultiMed 5, wieloparametrowy, do pomiarów EWKG, SpO2, Temperatury, Oddechu, długość 1,5 m, kompatybilny z kardiomonitorami Drager | szt. | 1
10 | Przedłużacz Sp02 Nellcor / Drager; kompatybilny z modułem MultiMed 5 do kardiomonitorów Drager, dł. 1m | szt. | 4
11 | Czujnik SpO2 Dräger, na palec,wielokrotnego użytku, kompatybilny z przedłużaczem SpO2 Nellcor/Drager do modułu MultiMed5. | szt. | 4
12 | Przewód EKG 3-odprowadzeniowy 2-pinowy, kompatybilny z MultiMed 5 do kardiomonitorów Drager, dł 1m. | szt. | 4
RAZEM
| Data | [5 empty] | Podpis osoby/osób upoważnionej
| ……………………………………………. | [5 empty] | ……………………………….

## Zad.33
ZOZ/DZP/PN/ 20 /17
Załącznik Nr: 9
Zadanie nr: 33 – Produty do bezpiecznej linii infuzyjnej
Lp. | Nazwa produktu | Jednostka miary | Ilość | Cena jednostkowa[zł] netto | Wartość [zł] netto | VAT | Cena jednostkowa [zł] brutto | Wartość [zł] brutto | Producent/Model
1 | Kaniula dotętnicza z kulkowym zaworem odcinającym typu Floswitch, uniemożliwiającym wsteczny wypływ krwi tętniczej eliminującym ryzyko zatoru powietrznego , skrzydełka ułatwiające stabilizację 20- 22G x 50-70 mm | szt. | 300
2 | Zestaw do cewnikowania tętnic : Kateter 18Ga x 16cm przepływie 0,24ml, sprężysta porwadnica 45cm, „J” , igła wprowadnicą 18 Ga (7cm) | szt. | 100
3 | Kaniula dożylna typu neoflon 0,7 24G - 0,6 26G Bez dodatkowego portu Wykonana z teflonu Rozmiar do wyboru przy zakupie. | szt. | 2200
4 | Kaniula bezpieczna do kaniulacji żył obwodowych, z samodomykającym się korkiem portu bocznego, z zastawką antyzwrotną zapobiegającą zwrotnemu wypływowi krwi , dostępność rozmiarów 22-14G, kaniula widoczna w promieniach RTG, minimum 4 wtopione paski radiocieniujące, kaniula wykonana z materiału biokompatybilnego - poliuretan. Kaniula bezpieczna, zabezpieczona automatyczną osłonką wyposażoną w kapilary eliminujące przypadki nieprzewidzianej ekspozycji na krew po wycofaniu igły. Użytkowania. W rozmiarach 22G 0,9 x 25mm przepływ 42 ml/min do 14G 2,0 x 45mm przepływ 270 ml/min do wyboru przy zakupie. | szt. | 7000
5 | Igła Verresa, jednorazowa, sterylna o dł. 120mm i 150mm do wyboru przy zakupie. | szt. | 40
6 | Zamknięty system dostępu naczyniowego z końcówką typu Luer -Lock i Luer- Slip posiadający membramę silikonową z kołnierzem aktywowaną połaczeniem luer.przepływ powyżej 500ml/min., | szt. | 1000
7 | Zawór bezigłowy, system bezigłowy pozwalający na wielokrotne użycie z zachowaniem jałowości, żywotność 200 użyć, obudowa przeźroczysta umożliwiająca kontrolę wzrokową, nie zawierający metalu oraz lateksu, membrana jednorodna, wykonana z wytrzymałego na odkształcenie silikonu, powierzchnia membrany od strony zaworu wejściowego typu żeński Luer lock ma być płaska – zapewniająca prosty sposób czyszczenia i odkażania (przez przetarcie wacikiem ze środkiem dezynfekującym – podać zalecany środek), wytrzymałość na ciśnienie wewnątrz portu: nadciśnienie powyżej 30 psi oraz podciśnienie –12,5 psi, przystosowany do pracy z końcówkami luer lock, możliwość pracy z końcówkami luer slip, współpracujący z drenami do infuzji, do pomp strzykawkowych i objętościowych oraz z drenami do kroplówek, przedłużaczami. | szt. | 3000
8 | Kaniula bezpieczna i.v. w systemie zamkniętym, typu motylkowego z pasywnym zabezpieczeniem ostrza, wykonana z silikonowanego poliuretanu z minimum 4-cioma paskami cieniującymi w RTG wtopionymi w strukturę materiału i, z rozgałęzionym podwójnie portem luer-lok na transparentnym przedłużeniu z klemą. Minimum jedna odnoga portu zabezpieczona transparentnym zaworem bezigłowym, druga odnoga zabezpieczona usuwalnym filtrem hydrofobowym. Rozmiary 24G-18G do wyboru przy zakupie | szt. | 200
9 | Wężyk do kaniuli donaczyniowej z podwójnym przedłużaczem 15 cm zakończony systemem dostępu naczyniowego z końcówką typu Luer posiadającą membramę silikonową aktywowaną połączeniem luer przy obu końcach. | szt. | 200
10 | Kranik odcinający do terapii dożylnej, trójdrożny z przedłużaczem* 7cm bez DEHP, z dodatkowym portem iniekcyjnym, wykonany z poliwęglanu -tworzywa odpornego na mechaniczne pęknięcia oraz na wszystkie leki w tym również na działanie lipidów i leków do chemioterapii. Białe trójramienne pokrętło umożliwiające swobodną i precyzyjną obsługę kraników i podwójny: optyczny i wyczuwalny identyfikator pozycji otwarty/zamknięty, jałowy, j.u. objętość wypełnienia 0,8 ml, sterylizowany radiacyjnie . | szt. | 1500
11 | Kranik odcinający do terapii dożylnej, trójdrożny, wykonany z poliwęglanu-tworzywa odpornego na mechaniczne pęknięcia oraz na wszystkie leki w tym również na działanie lipidów i leków do chemioterapii. Białe trójramienne pokrętło umożliwiające swobodną i precyzyjną obsługę kraników i podwójny: optyczny i wyczuwalny identyfikator pozycji otwarty/zamknięty, jałowy, j.u., Niezależnie obracająca się nakrętka luer lock umożliwiająca podłączenie kranika z innym złączem luer lock bez konieczności skręcania/obracania łączonych elementów. Wyposażony w znaczniki : czerwony dla oznaczenia linii tętniczej, niebieski dla oznaczenia linii żylnej | szt. | 1500
12 | Kaniula w systemie zamkniętym, do terapii dożylnej i podskórnej terapii płynowo-lekowej, wykonana z poliuretanu, bez portu górnego, z drenem, z 2 portami, wyposażona w mechanizm zabezpieczający igłę po wycofaniu, zabezpieczająca przed zakłuciem , zachlapaniem i niekontrolowanym rozpryskiem krwi, rozmiary 24G i 22G do wyboru przy zakupie | szt. | 200
13 | Rampa 3-drożna typu Luer-Lock przystosowany do przetaczania lipidów i chemioterapeutyków, bezlateksowy, wykonany z odpornego na pękanie polisulfanu o wytrzymałości 2 bary, co umożliwia współpracę z pompą infuzyjną musi posiadać zabezpieczenie pozycji zamknięty-otwarty gwarantujące bezpieczeństwo użytkownika – szczególnie przy podaży leków drażniących oraz silnie działających , niezależnie obracająca się nakrętka umożliwiająca łatwe wpięcie do linii bez ryzyka splątania łączonych elementów , system mocowania umożliwiający zmianę ich położenia ramp bez konieczności rozłączania z imadłem w komplecie wg potrzeb zamawiającego | szt. | 800
14 | Rampa trójkranikowa wykonana z polisulfonu z przedłużaczem 25cm bez DEHP, z niezależnie obracającą się nakrętką umożliwiającą połączenie z innym zlączem bez koniecznościskręcania, obracania łączonych elementów. | szt. | 600
15 | Zestaw infuzyjny do grawitacyjnej podaży leków zawierający dwa zawory bezigłowe (do wielokrotnego użycia 100 podań lub czas użycia 72 godz.) oraz jeden zawór bezigłowy w części dolnej (do wielokrotnego użycia 100 podań lub czas użycia 72 godz.) Dren bursztynowy do leków światłoczułych, wykonany z materiału typu low sorbing, długość zestawu 195 cm, średnica wewnętrzna drenu 3 mm, objętość wypełnienia 20 ml. Posiadający zacisk rolkowy i zacisk zatrzaskowy na linii ; jeden Spike z automatycznym odpowietrzeniem; jedno męskie, rotacyjne złącze;hydrofobową nasadkę na końcu drenu; komorę kroplową w linii (20 kropli/ml) z filtrem 15 mikronowym; Nie zawiera lateksu, DEHP i PVC. | szt. | 300
16 | Rampa pieciokranikowa długość zestawu 17 cm,wykonana z poliwęglanuo objętości wypełnienia 1.2 ml, różnokolorowe pokrętła : czerwone, białe, niebieskie , zielone, żółte dla łatwej identyfikacji linii, 6 adapterów żeńskich Luer 1 adapter męski Luer łącznik obrotowy (niezależnie obracająca się nakrętka)materiał niskowiążący odporny na działanie lipidów, bez lateksu , bez PCV, bez DEHP sterylny,sterylizowany tlenkiem etylenu,pakowany pojedynczo. | szt. | 200
17 | Przetwornik DTX pojedynczy bez "róży'' - zestaw pomiarowy do sprzętu f-my BD | szt. | 2
RAZEM
| Data | [5 empty] | Podpis osoby/osób upoważnionej
| ……………………………………………. | [5 empty] | ……………………………….

## Zad.34
ZOZ/DZP/PN/ 20 /17
Załącznik Nr: 9
Zadanie nr: 34- Worki do stomii
Lp. | Nazwa produktu | Jednostka miary | Ilość | Cena jednostkowa[zł] netto | Wartość [zł] netto | VAT | Cena jednostkowa [zł] brutto | Wartość [zł] brutto | Producent/Model
1 | Worek do stomii koło 1 -częściowy, typu Flexima, beżowy, rozmiar 15-70mm | op.=30szt. | 4
RAZEM
| Data | [5 empty] | Podpis osoby/osób upoważnionej
| ……………………………………………. | [5 empty] | ……………………………….

## Zad.35
ZOZ/DZP/PN/ 20 /17
Załącznik Nr: 9
Zadanie nr: 35 -Maty dekontaminacyjne
Lp. | Nazwa produktu | Jednostka miary | Ilość | Cena jednostkowa[zł] netto | Wartość [zł] netto | VAT | Cena jednostkowa [zł] brutto | Wartość [zł] brutto | Producent/Model
1 | Mata dekontaminacja 60 x115cm, niebieska. Opis produktu: Mata składająca się z 30 cienkich arkuszy lepnych wykonanych z folii pozbawionej metali ciężkich, substancja lepna na bazie akrylu, powłoka grzybobójcza hamująca rozwój bakterii na macie, w rogu maty małe numerowane etykietki umożliwiające łatwe usuwanie kolejnych warstw. | 1op = 30 arkuszy | 180
RAZEM
| Data | [5 empty] | Podpis osoby/osób upoważnionej
| ……………………………………………. | [5 empty] | ……………………………….

## Zad.36
ZOZ/DZP/PN/ 20 /17
Załącznik Nr: 9
Zadanie nr: 36 – Filtry do respiratora Bennet
Lp. | Nazwa produktu | Jednostka miary | Ilość | Cena jednostkowa[zł] netto | Wartość [zł] netto | VAT | Cena jednostkowa [zł] brutto | Wartość [zł] brutto | Producent/Model
1 | Filtr p/bakteryjny wdechowy kompatybilny z respiratorem Bennet | 1szt. | 48
2 | Filtr p/bakteryjny wydechowy kompatybilny z respiratorem Bennet | 1szt. | 4
RAZEM
| Data | [5 empty] | Podpis osoby/osób upoważnionej
| ……………………………………………. | [5 empty] | ……………………………….

## Zad.37
Załącznik nr 9 | [7 empty] | ZOZ/DZP/PN/20/17
Zadanie nr: 37 - Etykiety do sterylizacji
Lp. | Nazwa produktu | Jednostka miary | Ilość | Cena jednostkowa[zł] netto | Wartość [zł] netto | VAT | Cena jednostkowa [zł] brutto | Wartość [zł] brutto | Producent/Model
1 | Etykieta podwójnie samoprzylepna z miejscem na 6 pól. Kompatybilna z metkownicą trzyrzędową BLITZ | rolka | 300
RAZEM
| Data | [5 empty] | Podpis osoby/osób upoważnionej
| ……………………………………………. | [5 empty] | ……………………………….

## Zad.38
Załącznik nr 9 | [7 empty] | ZOZ/DZP/PN/20/17
Zadanie nr: 38 – System odsysania.
Lp. | Nazwa produktu | Jednostka miary | Ilość | Cena jednostkowa[zł] netto | Wartość [zł] netto | VAT | Cena jednostkowa [zł] brutto | Wartość [zł] brutto | Producent/Model
1 | Pojemniki wielorazowego użytku na wkłady workowe, wykonane z przeźroczystego tworzywa ze skala pomiarową, wyposażone w zintegrowany zaczep do mocowania oraz króciec obrotowy typu schodkowego do przyłączenia próżni , pojemność 1000ml, przystosowane do zawieszenia na aparatach anestezjologicznych (wymagany spłaszczony kształt) | szt. | 4
2 | Pojemniki wielorazowego użytku na wkłady workowe, wykonane z przeźroczystego tworzywa ze skala pomiarową, wyposażone w zintegrowany zaczep do mocowania oraz króciec obrotowy typu schodkowego do przyłączenia próżni pojemność 2000ml | szt. | 12
3 | Pojemniki wielorazowego użytku na wkłady workowe, wykonane z przeźroczystego tworzywa ze skala pomiarową, wyposażone w zintegrowany zaczep do mocowania oraz króciec obrotowy typu schodkowego do przyłączenia próżni, pojemność 3000ml | szt. | 8
4 | Wymienne zapasowe przyłącza do próżni do mocowania na pojemnikach wielorazowych | szt. | 20
5 | Zestaw: wkład workowy 1000ml z drenem 210cm z końcówkami żeńską i męską do podłączenia cewników, zapakowany razem w 1 opakowanie | szt. | 500
6 | Wkłady workowe jednorazowego użytku, z trwale dołączoną pokrywą, z zastawką zapobiegającą wypływowi wydzieliny do źródła próżni, dużym otworem do pobierania próbek, posiadające w pokrywie tylko jeden króciec łączący (wymagany króciec obrotowy typu schodkowego) , pojemność 2000 ml | szt. | 3300
7 | Wkłady workowe jednorazowego użytku, z trwale dołączoną pokrywą, z zastawką zapobiegającą wypływowi wydzieliny do źródła próżni, dużym otworem do pobierania próbek, posiadające w pokrywie tylko jeden króciec łączący (wymagany króciec obrotowy typu schodkowego) , pojemność 3000 ml | szt. | 1100
8 | Uchwyt uniwersalny sprężynowy do mocowania pojemników na szynie wąskiej | szt. | 12
9 | Uchwyt z obejmą do mocowania pojemników na aparatach anestezjologicznych | szt. | 4
10 | Mata absorpcyjna na rozlane wydzieliny na bloku operacyjnym rozmiar120 x 60cm, wchłaniająca ok. 6 litrów płynów, zawierająca preparat żelujący w osłonie z włóknistej tkaniny | szt. | 200
11 | Wózek na kółkach do montowania zestawu wkładów wielorazowych | szt. | 2
12 | Filtr hydrofobowy do ssaka | szt. | 120
13 | Zestaw do drenażu opłucnej dwu-butlowy z portem dla dorosłych | szt. | 40
RAZEM
| Data | [5 empty] | Podpis osoby/osób upoważnionej
| ……………………………………………. | [5 empty] | ……………………………….

## Zad.39
Załącznik nr 9 | [7 empty] | ZOZ/DZP/PN/20/17
Zadanie nr: 39 – Czujniki
Lp. | Nazwa produktu | Jednostka miary | Ilość | Cena jednostkowa[zł] netto | Wartość [zł] netto | VAT | Cena jednostkowa [zł] brutto | Wartość [zł] brutto | Producent/Model
1 | Klips do pulsoxymetru TS-F-D | szt. | 2
2 | Kabel połączeniowy do czujnika saturacji ze złączką okrągłą typu TS-G3 | szt. | 2
3 | Czujnik typu TS-F4- GE | szt. | 6
4 | Komplet czujników przepływowych do aparatu Aespiro | Komplet 2 szt. | 4
5 | Czujnik natężenia tlenu do aparatu Aespiro | szt. | 4
6 | Przewód czujnika natężenia tlenu do aparatu Aespiro | szt. | 4
7 | Pułapka wodna do monitora przy aparacie Aespiro | szt. | 8
8 | Kabel EKG 3- odprowadzeniowy kompatybilny z kardiomonitorem Datex Ohmeda wejście okrągłe. | szt. | 4
9 | Mankiet NIBP dla dorosłych 31-40cm, wielorazowy, 2 -żyłowy | szt. | 2
10 | Mankiet NIBP dla dorosłych 36-36cm wielorazowy, 2 -żyłowy | szt. | 2
11 | Kabel połączeniowy, dla dorosłych i dzieci, czarny, sło min 3,6m | szt. | 2
12 | Kabel 3-odprowadzeniowy ekg 74 cm IEC | szt. | 2
RAZEM
| Data | [5 empty] | Podpis osoby/osób upoważnionej
| ……………………………………………. | [5 empty] | ……………………………….

## Zad.40
Załącznik nr 9 | [7 empty] | ZOZ/DZP/PN/20/17
Zadanie nr: 40 - Akcesoria do histeroskopii i laparoskopii
Lp. | Nazwa produktu | Jednostka miary | Ilość | Cena jednostkowa[zł] netto | Wartość [zł] netto | VAT | Cena jednostkowa [zł] brutto | Wartość [zł] brutto | Producent/Model
1 | Zestaw drenów do histeroskopii | op.10szt. | 24
2 | Uszczelka do laparoskopu 50x50 | szt. | 20
3 | Uszczelka do laparoskopu 60x12 | szt. | 20
4 | Uszczelka do laparoskopu 10x60 | szt. | 20
5 | Uszczelka do laparoskopu 50x40 | szt. | 20
6 | Uszczelka walcowata do płaszcza histeroskopu 0,8 mm | szt. | 20
7 | Zatyczka 1KS 29100 op=10szt | op. | 4
8 | Szczoteczki do mycia laparoskopu śr. 2,5mm, dł. 35 cm. | szt. | 10
9 | Szczoteczka do czyszczenia atraumatycznych szczęk, sterylizowalna, | op=5szt. | 3
10 | Zestaw drenów ssąco płuczących silikonowych, sterylizowalny. | szt. | 4
11 | Zestaw drenów do gazu do insuflatora 2szt. | szt. | 4
12 | Filtr gazu CO2, do insuflatorów Karl Storz, Electronic Endoflator i thermoflator, sterylny. | op. 25szt. | 2
13 | Złącze Luer-Lock | szt. | 6
14 | Filtr gazu do pomp ssąco-płuczących f-my Karl Storz, niesterylny. | op.10szt. | 6
15 | Płyn do optyki przeciw zaparowywaniu 30ml | szt. | 10
16 | Tubus Click line izolowany z przył. Luer Lock śr. 5mm dł. 36cm (płaszcz zewnętrzny) | szt. | 4
17 | Słój do odsysania 1,5 litra, szklany | szt. | 4
18 | Olej do intrumentów chirurgicznych, butelka 50 ml | szt. | 18
19 | Spray uniwersalny do narzędzi ,bez dyfuzora 500ml | szt. | 9
20 | Dyfuzor do sprayu do narzędzi. | szt. | 4
21 | Dren (jelitko) do myjni Olympus OFP-2. | op=10szt. | 1
22 | Światłód do laparoskopu firmy Storz | szt. | 1
RAZEM
| Data | [5 empty] | Podpis osoby/osób upoważnionej
| ……………………………………………. | [5 empty] | ……………………………….

## Zad.41
Załącznik Nr: 9
Zadanie nr: 41- Punkcje
Lp. | Nazwa produktu | Jednostka miary | Ilość | Cena jednostkowa[zł] netto | Wartość [zł] netto | VAT | Cena jednostkowa [zł] brutto | Wartość [zł] brutto | Producent/Model
1 | Zestaw do punkcji opłucnej 3-igłowy typu Toraset | szt. | 80
2 | Igła do punkcji z talerza biodrowego 1,8 x 45 mm 15G | szt. | 250
3 | Igła do trepanobiopsji 8G x 100mm | szt. | 60
RAZEM
| Data | [5 empty] | Podpis osoby/osób upoważnionej
| ……………………………………………. | [5 empty] | ……………………………….

## Zad.42
Załącznik nr 9 | [7 empty] | ZOZ/DZP/PN/20/17
Zadanie nr: 42 – Koszule dla pacjentów
Lp. | Nazwa produktu | Jednostka miary | Ilość | Cena jednostkowa[zł] netto | Wartość [zł] netto | VAT | Cena jednostkowa [zł] brutto | Wartość [zł] brutto | Producent/Model
1 | Koszula dla pacjentek min.110g/m2 rozmiar XXL długość ok 110cm tylko z rozcięciem z przodu ok. 35 cm długości wiązana na troki bez wiązania z tyłu, zszyta z tylu w całości. Wielorazowa do prania. Biała ze wzorkiem. | szt. | 100
2 | Koszula dla pacjentów min.110g/m2 rozmiar XXL długość ok 110cm Wiązana na troki z tyłu na zakładkę. Wielorazowa do prania, Biała. | szt. | 100
RAZEM
| Data | [5 empty] | Podpis osoby/osób upoważnionej
| ……………………………………………. | [5 empty] | ……………………………….

## Zad.43
| Załącznik nr 9 | [6 empty] | ZOZ/DZP/PN/20/17
Zadanie nr: 43 – Pieluchy dla dorosłych
Lp. | Nazwa produktu | Jednostka miary | Ilość | Cena jednostkowa[zł] netto | Wartość [zł] netto | VAT | Cena jednostkowa [zł] brutto | Wartość [zł] brutto | Producent/Model
1 | Pieluchomajtki oddychające na całej powierzchni, nie zawierające lateksu, posiadające dwa elastyczne ściągacze taliowe, podwójny wkład chłonny z superabsorbentem, podwójne przylepcorzepy umożliwiające wielokrotne zapinanie i odpinanie, hydrofobowe falbanki boczne, "dzienne", rozmiar L (obwód 100-150 lub 110-150 cm), chłonność nie mniej niż 2200g | op. a30 szt. | 3500
2 | Pieluchomajtki oddychające na całej powierzchni, nie zawierające lateksu, posiadające dwa elastyczne ściągacze taliowe, podwójny wkład chłonny z superabsorbentem, podwójne przylepcorzepy umożliwiające wielokrotne zapinanie i odpinanie, hydrofobowe falbanki boczne, "dzienne" rozmiar M (obwód 75-110 cm), chłonność nie mniej niż 2000g | op. a30 szt. | 1200
3 | Pieluchomajtki oddychające na całej powierzchni, nie zawierające lateksu, posiadające dwa elastyczne ściągacze taliowe, podwójny wkład chłonny z superabsorbentem, podwójne przylepcorzepy umożliwiające wielokrotne zapinanie i odpinanie, hydrofobowe falbanki boczne o zwiększonej chłonności "nocne" rozmiar L (obwód 100-150 lub 110-150 cm), chłonność nie mniej niż 2800g | op. a30 szt. | 600
4 | Pieluchomajtki oddychające na całej powierzchni, nie zawierające lateksu, posiadające dwa elastyczne ściągacze taliowe, podwójny wkład chłonny z superabsorbentem, podwójne przylepcorzepy umożliwiające wielokrotne zapinanie i odpinanie, hydrofobowe falbanki boczne o zwiększonej chłonności "nocne" rozmiar M (obwód 75-110 cm), chłonność nie mniej niż 2600g | op. a30 szt. | 600
5 | Pielucha anatomiczna w rozmiarze 28-35x50-64cm chłonności 1100-1200 gram lub mililitrów | op. a30 szt. | 1200
6 | Podkład chłonny 90x60 cm | op= 30szt. | 1200
RAZEM
| Data | [5 empty] | Podpis osoby/osób upoważnionej
| ……………………………………………. | [5 empty] | ……………………………….

## Zad.44
Załącznik nr 9 | [7 empty] | ZOZ/DZP/PN/20/17
Zadanie nr: 44- Strzykawki do przepłukiwania cewników.
Lp. | Nazwa produktu | Jednostka miary | Ilość | Cena jednostkowa[zł] netto | Wartość [zł] netto | VAT | Cena jednostkowa [zł] brutto | Wartość [zł] brutto | Producent/Model
1 | Strzykawka napełniona fabrycznie do przepłukiwania zawierająca chlorek sodu (izotoniczny roztwór NaCl 0,9%) o pojemności 3 ml (całkowita pojemność cylindra maksymalnie 8 ml). Strzykawka ma posiadać średnicę cylindra odpowiadającej strzykawce o pojemności 10 ml. Ma posiadać długi korek zamykający o dł. min 12 mm, posiadający gwintowane przedłużenie zamykające wejście do strzykawki Luer Lock, zapobiegający przypadkowej kontaminacji wejścia do strzykawki. Specjalna budowa tłoka eliminująca zwrotny napływ krwi do cewnika (zerowy refluks). Ogranicznik tłoka strzykawki uniemożliwiający wysunięcie tłoka poza przestrzeń steryną strzykawki i przypadkową kontaminację roztworu podczas przygotowania strzykawki do przepłukiwania oraz aspiracji sprawdzającej drożność cewnika. Po podaży tłok chowa się całkowicie w cylindrze strzykawki, co zapobiega ponownemu użyciu strzykawki oraz minimalizuje objętość strzykawki, co przyczynia zmniejszenie ilości odpadów medycznych. | szt. | 100
2 | Strzykawka napełniona fabrycznie do przepłukiwania zawierająca chlorek sodu (izotoniczny roztwór NaCl 0,9%) o pojemności 10 ml (całkowita pojemność cylindra maksymalnie 14 ml). Strzykawka ma posiadać średnicę cylindra odpowiadającej strzykawce o pojemności 10ml. Ma posiadać długi korek zamykający o dł. min 12mm, posiadający gwintowane przedłużenie zamykające wejście do strzykawki Luer Lock, zapobiegający przypadkowej kontaminacji wejścia do strzykawki. Specjalna budowa tłoka eliminująca zwrotny napływ krwi do cewnika (zerowy refluks). Ogranicznik tłoka strzykawki uniemożliwiający wysunięcie tłoka poza przestrzeń sterylną strzykawki i przypadkową kontaminację roztworu podczas przygotowania strzykawki do przepłukiwania oraz aspiracji sprawdzającej drożność cewnika. Po podaży tłok chowa się całkowicie w cylindrze strzykawki, co zapobiega ponownemu użyciu strzykawki oraz minimalizuje objętość strzykawki, co przyczynia zmniejszenie ilości odpadów medycznych | szt. | 100
RAZEM
| Data | [5 empty] | Podpis osoby/osób upoważnionej
| ……………………………………………. | [5 empty] | ……………………………….

## Zad.45
Załącznik Nr: 9
Załącznik nr 9 | [7 empty] | ZOZ/DZP/PN/20/17
Zadanie nr: 45 - Pojemniki HDPE.
Lp. | Nazwa produktu | Jednostka miary | Ilość | Cena jednostkowa[zł] netto | Wartość [zł] netto | VAT | Cena jednostkowa [zł] brutto | Wartość [zł] brutto | Producent/Model
1 | Pojemnik HDPE pojemność 100ml średnica wlotu 35mm śr pojemnika 52x62mm | szt | 200
2 | Pojemnik HDPE pojemność 250ml średnica wlotu 58mm śr pojemnika 73x90mm | szt | 800
3 | Pojemnik HDPE pojemność 500ml średnica wlotu 74mm śr pojemnika 85x110mm | szt | 600
4 | Pojemnik HDPE pojemność 1000ml średnica wlotu 88mm śr pojemnika 110x132mm | szt | 500
5 | Pojemnik HDPE pojemność 2000ml średnica wlotu 88mm śr pojemnika 137x165mm | szt | 400
6 | Pojemnik z polipropylenu do transportu i przechowywania materiałów tkankowych w 10% zbuforowanej formalinie. Pojemność 3000ml wymiar minimalny: 182x172x137mm | szt. | 120
7 | Pojemnik z polipropylenu do transportu i przechowywania materiałów tkankowych w 10% zbuforowanej formalinie. Pojemność 5000ml wymiar minimalny: 208x192x192mm | szt. | 120
8 | Pojemnik z polipropylenu do transportu i przechowywania materiałów tkankowych w 10% zbuforowanej formalinie. Pojemność 10000ml wymiar minimalny: 251x251x264mm | szt. | 120
RAZEM
| Data | [5 empty] | Podpis osoby/osób upoważnionej
| ……………………………………………. | [5 empty] | ……………………………….

## Zad.46
Załącznik nr 9 | [7 empty] | ZOZ/DZP/PN/20/17
Zadanie nr: 46 – Igła z kulką
Lp. | Nazwa produktu | Jednostka miary | Ilość | Cena jednostkowa[zł] netto | Wartość [zł] netto | VAT | Cena jednostkowa [zł] brutto | Wartość [zł] brutto | Producent/Model
1 | Jałowe, jednorazowe narzędzie chirurgiczne wykonane z austenitycznej stali nierdzewnej o wymiarach 8,1cm,18G(1,2x81mm) z końcówką luer lock, Opakowanie a'25szt. | op.=25szt | 8
RAZEM
| Data | [6 empty] | Podpis osoby/osób upoważnionej
| ……………………………………………. | [6 empty] | ……………………………….

## Zad.47
Załącznik nr 9 | [7 empty] | ZOZ/DZP/PN/20/17
Zadanie nr: 47- Pojemniki na odpady
Lp. | Nazwa produktu | Jednostka miary | Ilość | Cena jednostkowa[zł] netto | Wartość [zł] netto | VAT | Cena jednostkowa [zł] brutto | Wartość [zł] brutto | Producent/Model
1 | Pojemnik na igły pojemność 0,5 litra owal | szt. | 200
2 | Pojemnik na igły pojemność 0,7 litra owal | szt. | 300
3 | Pojemnik na igły pojemność 2,0 litry, wysokość min. 220mm, | szt. | 4000
4 | Pojemnik na igły pojemność 1,0-1,4 litra 120mm | szt. | 6400
5 | Pojemnik na igły pojemność 5 litrów | szt. | 300
RAZEM
| Data | [5 empty] | Podpis osoby/osób upoważnionej
| ……………………………………………. | [5 empty] | ……………………………….

## Zad.48
Załącznik nr 9 | [7 empty] | ZOZ/DZP/PN/20/17
Zadanie nr: 48 - Kaniule teflonowe i przyrządy
Lp. | Nazwa produktu | Jednostka miary | Ilość | Cena jednostkowa[zł] netto | Wartość [zł] netto | VAT | Cena jednostkowa [zł] brutto | Wartość [zł] brutto | Producent/Model
1 | Kaniula dożylna 0,7 24G dł. 19mm przepływ 23ml/min. Ze skrzydełkami. Wykonana z teflonu. | szt. | 4000
2 | Kaniula dożylna 22 G (0,8-0,9) dł. 25 mm z portem, z teflonu, ze skrzydełkami. Do wkłuć dożylnych. | szt. | 2000
3 | Kaniula dożylna 20 G (0,8-1,1) dł. 32 mm z portem, z teflonu, ze skrzydełkami. Do wkłuć dożylnych. | szt. | 400
4 | Kaniula dożylna 18 G (0,9-1,3) dł. 32 mm z portem, z teflonu, ze skrzydełkami. Do wkłuć dożylnych. | szt. | 400
6 | Przyrząd do pomiaru ośrodkowego ciśnienia żylnego | szt. | 100
7 | Przyrząd do szybkiego przetaczana krwi | szt. | 500
8 | Przyrząd do transfuzji komora kropl. o poj. 18 ml wolna od PCV,dren wolny od ftalanówz filtrem o śr. oczek 200 m/mikr.Długość przyrządu 150 cm | szt. | 5000
9 | Przedłużacz do pomp inf. 150 cm | szt. | 13000
10 | Przedłużacz do pomp inf. 120 cm | szt. | 3000
11 | Przedłużacz do pomp inf. 150 cm, bursztynowy, | szt. | 1000
RAZEM
| Data | [5 empty] | Podpis osoby/osób upoważnionej
| ……………………………………………. | [5 empty] | ……………………………….

## Zad.49
Załącznik nr 9 | [7 empty] | ZOZ/DZP/PN/20/17
Zadanie nr: 49 - Żarówki
Lp. | Nazwa produktu | Jednostka miary | Ilość | Cena jednostkowa[zł] netto | Wartość [zł] netto | VAT | Cena jednostkowa [zł] brutto | Wartość [zł] brutto | Producent/Model
1 | Żarówki typ EFR, trzonek GZ6,35, W150, V15, średnica 50, odbłyśnik tak | szt. | 50
2 | Żarówki do l. oper., trzonek G6,35, W150, V24, odbłyśnik nie | szt. | 20
3 | Żarówki do l. oper., trzonek G6,35, W120, V24, odbłyśnik nie | szt. | 20
4 | Oprawka ceramiczna do lamp Martin ML 501/701 do żarówek z pozycji :2,3 | szt. | 15
RAZEM
| Data | [5 empty] | Podpis osoby/osób upoważnionej
| ……………………………………………. | [5 empty] | ……………………………….

## Zad.50
Załącznik nr 9 | [7 empty] | ZOZ/DZP/PN/20/17
Zadanie nr: 50 – Preparat trójpolimerowy.
Lp. | Nazwa produktu | Jednostka miary | Ilość | Cena jednostkowa[zł] netto | Wartość [zł] netto | VAT | Cena jednostkowa [zł] brutto | Wartość [zł] brutto | Producent/Model
1 | Skoncentrowany trójpolimerowy krem z silikonem do ochrony skóry przed działaniem płynów oraz nietrzymaniem moczu/kału, nawilżający, bez zawartości tlenku cynku i alkoholu, działanie przez 24 godziny, skuteczność ochrony skóry potwierdzona klinicznie na grupie minimum 200 pacjentów (załączyć wykaz publikacji badań klinicznych). | 92g tuba | 24
2 | Sterylny bezalkoholowy trójpolimerowy preparat z silikonem do ochrony skóry zdrowej i uszkodzonej, dodatek plastycyzera zapewnia niepękającą barierę na skórze. działanie ochronne przez 72 godziny, skuteczność ochrony skóry przed uszkodzeniem przez mocz/kał potwierdzona klinicznie na grupie minimum 900 pacjentów (załączyć wykaz publikacji badań klinicznych). | 28ml atomizer | 12
Razem
| Data |  |  |  |  | Podpis osoby/osób upoważnionej
| ……………………………………………. |  |  |  |  | ……………………………….

## Zad.51
Załącznik nr 9 | [7 empty] | ZOZ/DZP/PN/20/17
Zadanie 51- System zbiórki kału.
Lp. | Nazwa produktu | Jednostka miary | Ilość | Cena jednostkowa[zł] netto | Wartość [zł] netto | VAT | Cena jednostkowa [zł] brutto | Wartość [zł] brutto | Producent/Model
1 | Jednorazowy system do kontrolowanej zbiórki luźnego stolca wyposażony w: silikonowy rękaw o długości 167 cm z wbudowaną w strukturę silikonu na całej długości substancją neutralizującą nieprzyjemne zapachy; balonik retencyjny z niebieską kieszonką dla umieszczenia palca wiodącego; port do napełniania balonika retencyjnego z sygnalizatorem, który wypełnia się, gdy balonik osiągnie wielkość optymalną dla pacjenta oraz port do irygacji umożliwiający także doodbytnicze podanie leków, z klamrą zamykającą światło drenu w celu utrzymania leku w miejscu podania. System zawiera port do pobierania próbek stolca, pasek koralikowy do podwieszania kompatybilny z ramami łóżek szpitalnych i z miejscem na opis. System przebadany klinicznie (ocena bezpieczeństwa stosowania systemu do 29 dni), czas utrzymania systemu do 29 dni, biologicznie czysty. W zestawie 3 worki do zbiórki stolca, o pojemności 1000 ml, z zastawką zabezpieczającą przed wylaniem zawartości skalowane co 25 ml oraz z filtrem węglowym. W sklad zestawu wchodzi 1 system i 3 worki po 1000ml. | 1 zestaw | 20
2 | Kompatybilne z zestawem worki do zbiórki stolca o pojemności 1000ml nieprzezroczyste, z okienkiem podglądu, skalowane co 25ml, w tym numerycznie co 100ml, z filtrem węglowym, zastawką zabezpieczającą przed wylaniem zawartości, biologicznie czyste 1 op. (10 sztuk) | szt. | 16
Razem
| Data | [5 empty] | Podpis osoby/osób upoważnionej
| ……………………………………………. | [5 empty] | ……………………………….

## Zad.52
Załącznik nr 9 | [7 empty] | ZOZ/DZP/PN/20/17
Zadanie nr: 52 – Narzędzia i łyżki.
Lp. | Nazwa produktu | Jednostka miary | Ilość | Cena jednostkowa[zł] netto | Wartość [zł] netto | VAT | Cena jednostkowa [zł] brutto | Wartość [zł] brutto | Producent/Model
1 | Łyżka jednorazowego użytku, metalowa, diodowa,współpracująca z rękojeściami standardowymi Rozmiary kodowane kolorami na opakowaniu Dostępne rozmiary łyżek: Mac 0, 1, 2, 3, 4,5, Mill 00, 0, 1, 2, 3, 4 – do wyboru przez Zamawiającego Pakowane pojedynczo, zdezynfekowane, gotowe do użytku Współpracują ze wszystkimi rękojeściami w standardzie ISO 7376-1. Data przydatności i seria na jednostkowym opakowaniu każdej łyżki | szt. | 800
2 | Łyżki jednorazowe, metalowe: Metalowe łyżki światłowodowe, jednorazowego użytku z podstawą z tworzywa sztucznego Jednorazowe łyżki zmniejszają ryzyko infekcji Wytrzymały materiał oraz ergonomiczny kształt Zaokrąglona końcówka łyżki i gładkie krawędzie zmniejszają ryzyko uszkodzeń Pakowane pojedynczo – gotowe do użytku Dostępne w rozmiarach Mac 0-5 oraz Miller 00-4 do wyboru przez zamawiającego Współpracują z rękojeściami światłowodowymi w standardzie ISO 7376-3 Nie zawierają latexu Pakowanie folia-papier.Data przydatności i seria na jednostkowym opakowaniu każdej łyżki | szt. | 800
3 | Rękojeści wielorazowe LED, współpracujące z łyżkami z poz. 2 Mocne, jasne światło LED: 9500 lux, min. 50 000h pracy Do sterylizacji w systemach systemach nisko-temperaturowych oraz w autoklawie, po wyciągnięciu diody LED Dostępne w 3 rozmiarach: średni, krótki, pediatryczny Współpracują z łyżkami światłowodowymi w standardzie ISO 7376-3 | szt. | 6
4 | Rękojeść rozmiar standardowyzasilanie bateryjne (baterie R-14). Rękojeść zgodne z normą ISO 7376-1 | szt. | 6
5 | Kontener do sterylizacji z barierą mikrobiologiczną rozmiar 1/2 o wymiarach267x272x122mm+/-5mm, pracujący w systemie otwartym(bezzaworowym) wyposażony w barierą mikrobiologiczną o nieograniczonej liczbie cykli sterylizacji(bezfiltrowy czyli nie wymagający stosowania filtrów) lub równoważny system bariery mikrobiologicznej na 5000 cykli sterylizacji.kontener posiadający wielorazowy wskaźnik uwidaczniający próbę otwarcia wanna kontenera wykonana z jednego kawałka blachy ze stopu aluminium, uchwyty blokowane pod katem 90 stopni w kolorze szarym*,wanna kontenera oznakowana logo producenta i nr. katalogowymtabliczki z nazwą zestawu po obu stronach wanny kontenera pokrywa z wysokowytrzymałego tworzywa sztucznego, kolor szary | szt. | 1
6 | Taca do kontenera wykonana ze stali nierdzewnej wyposażona w uchwyty do wyjmowania z wanny rozmiar 240x251x44mm +/-5mm posiadające nóżki zabezpieczające/dystansujące | szt. | 1
7 | Mata silikonowa typu „jeż” pasująca do tacy kontenera | szt. | 2
8 | Buldog- zacisk atraumatyczny DeBakey, prosty, dł. 7,5 cm | szt. | 4
9 | Buldog- zacisk atraumatyczny DeBakey, łukowato zagięty, dł. 7,5 cm | szt. | 4
10 | Buldog- zacisk atraumatyczny Glover, prosty, dł. 8 cm | szt. | 2
11 | Buldog- zacisk atraumatyczny Glover, zagięty, dł. 6,5 cm | szt. | 2
12 | Odgryzacz kostny dźwigniowy Stille-Ruskin, lekko zagięty, dł. 23,5 cm | szt. | 2
13 | Odgryzacz kostny dwudźwigniowy Stille-Luer, prosty, dł. 22,5 cm | szt. | 2
14 | Rozwiertak kostny Perthes, stożkowy, trójgraniasty, ręczny, dł. 21,5 cm | szt. | 1
15 | Kleszcze naczyniowe Debackeley, standard, proste, dł. 17 cm | szt. | 5
16 | Kleszcze naczyniowe Pean, delikatne, proste, dł. 14,5 cm | szt. | 5
17 | Kleszcze naczyniowe Kocher (Ochsner), 1x2 z., proste, dł. 24 cm | szt. | 1
18 | Kleszcze naczyniowe Kocher (Ochsner), 1x2 z., proste, dł. 22,5 cm | szt. | 5
19 | Kleszcze naczyniowe Kocher (Ochsner), 1x2 z., proste, dł. 20,5 cm | szt. | 5
20 | Korkociąg ortopedyczny do resekcji głowy kości udowej | szt. | 1
21 | Lupa chirugiczna na opasce typu Galileusz powiększenie 3,5x46 na oprawie okularowej z noskami oraz paskiem zabespieczającym przed upadkiem | szt. | 1
22 | Lupa na opasce typu Galileusz pow 3,5 odkległość robocza 340/370/420/460/500/550 | szt. | 1
RAZEM
| Data | [5 empty] | Podpis osoby/osób upoważnionej
| ……………………………………………. | [5 empty] | ……………………………….
Wymogi dla poz. 5-19: - parametry oferowanych narzędzi potwierdzić oryginalnym katalogiem; - certyfikaty i parametry przedstawione w formie oryginału lub kopii; - narzędzia fabrycznie nowe, nieregenerowane, nieużywane, - narzędzia pakowane pojedynczo, każde w osobnym opakowaniu, - narzędzia ocechowane numerem katalogowym, nazwą producenta, - dostawca zapewni serwis na terenie Unii Europejskiej, gwarancyjny i pogwarancyjny w formie kompleksowej naprawy instrumentów wraz z wymianą twardych wkładek oraz niezbędnych części i pełną obróbkę powierzchni. Serwis dostawcy certyfikowany normami :ISO 9001 2011 i ISO EN 13485 - narzędzia muszą być wykonane ze stali zgodnie z DIN 58298, ISO 13402, ISO 7741, ISO 7151, DIN 58295 spełniać standard dla stali ISO 7153-1 oraz dla poszczególnych grup wyrobów, posiadać stal wg norm DIN (wraz z potwierdzeniem parametrów stali certyfikatem producenta): nożyczki- X38CrMoV15 - twardość stali w zakresie 50-58 HRC dla wszystkich rodzi nożyczek kleszczyki, podważki, klemy - X20Cr13- twardość stali w zakresie 42-50 HRC; imadła - X20Cr13 - twardość stali w zakresie 42-50 HRC; Imadła z twardą wkładką - X20Cr13 lub X30Cr13- twardość stali w zakresie 42-50HRC; retraktory- X20Cr13 lub X5CrNi18-10- twardość stali w zakresie 185 HV 10;

## Zad.53
Załącznik nr 9 | [7 empty] | ZOZ/DZP/PN/20/17
Zadanie nr: 53 - Kaseta do podgrzewania płynów infuzyjnych
Lp. | Nazwa produktu | Jednostka miary | Ilość | Cena jednostkowa[zł] netto | Wartość [zł] netto | VAT | Cena jednostkowa [zł] brutto | Wartość [zł] brutto | Producent/Model
1 | Kaseta do podgrzewania płynów infuzyjnych typu Fluido Sa200 | szt. | 20
RAZEM
| Data | [5 empty] | Podpis osoby/osób upoważnionej
| ……………………………………………. | [5 empty] | ……………………………….

## Zad.54
Załącznik nr 9 | [7 empty] | ZOZ/DZP/PN/20/17
Zadanie nr: 54 - Akcesoria do Nemoto
Lp. | Nazwa produktu | Jednostka miary | Ilość | Cena jednostkowa[zł] netto | Wartość [zł] netto | VAT | Cena jednostkowa [zł] brutto | Wartość [zł] brutto | Producent/Model
1 | Wkład do strzykawki Nemoto 50ml | szt. | 1200
2 | Wkład do strzykawki Nemoto 100ml | szt. | 1000
3 | Wkład do strzykawki Nemoto 200ml | szt. | 200
4 | Złącze niskociśnieniowe Y do strzykawki Nemoto | szt. | 1200
RAZEM
| Data | [5 empty] | Podpis osoby/osób upoważnionej
| ……………………………………………. | [5 empty] | ……………………………….

## Zad.55
Załącznik nr 9 | [7 empty] | ZOZ/DZP/PN/20/17
Zadanie nr: 55 - Dozownik do tlenu.
Lp. | Nazwa produktu | Jednostka miary | Ilość | Cena jednostkowa[zł] netto | Wartość [zł] netto | VAT | Cena jednostkowa [zł] brutto | Wartość [zł] brutto | Producent/Model
1 | Dozownik typu MTO II z zaworem umożliwiającym płynną regulację dozowania tlenu, wielorazową butelką nawilżacza,ze złączem typu AGA | szt | 30
RAZEM
| Data | [5 empty] | Podpis osoby/osób upoważnionej
| ……………………………………………. | [5 empty] | ……………………………….

## Zad.56
Załącznik nr 9 | [7 empty] | ZOZ/DZP/PN/20/17
Zadanie nr: 56 - Intubacja.
Lp. | Nazwa produktu | Jednostka miary | Ilość | Cena jednostkowa[zł] netto | Wartość [zł] netto | VAT | Cena jednostkowa [zł] brutto | Wartość [zł] brutto | Producent/Model
1 | Rurka intubacyjna z niskociśnieniowym mankietem uszczelniającym o dużej objętości, wykonana z termoczułego materiału z oczkiem Murphy'ego i nitką RTG wzdłuż całej rurki, z wyraźnym i dokładnym oznaczeniem rozmiaru w min. 2 miejscach na rurce, czytelna skala głębokości co 2 cm, wyraźny podwójny oring do okola rurki; rozmiar 3,0-10,0. Sterylna. Długość rurki uzależniona od rozmiaru i zawierająca się w przedziale 160 mm do 320 mm. Półtransparentny zdejmowany łącznik 15 mm. | szt. | 2500
2 | Rurka intubacyjna specjalna z mankietem w kształcie stożka do przedłużonej intubacji, wyposażona w system drenażu przestrzeni podgłośniowej. Minimum 2 oznaczenia rozmiaru na korpusie rurki, półtransparentny łącznik 15 mm, mankiet niskociśnieniowy, w swej górnej części o średnicy większej niż średnica tchawicy, zwężający się stopniowo ku dołowi (stożek), posiadający dzięki swej konstrukcji strefę całkowitego uszczelnienia tchawicy. Możliwość skrócenia rurki o 10 cm, znacznik Rtg wtopiony w korpus rurki tuż nad otworem do drenażu przestrzeni podgłośniowej (tuż nam mankietem). Rurka z mankietem stożkowym o potwierdzonej dokumentami producenta skuteczności w zmniejszaniu mikroaspiracji średnio o 90% w porównaniu z mankietem wysokoobjętościowym-niskociśnieniowym. Rozmiary 6.0.-9.0 | szt. | 425
3 | Rurka nosowo-gardłowa służąca do odsysania oraz do zabezpieczenia drożności dróg oddechowych, wnętrze rurki, dostosowane specjalnie do łatwego wprowadzania cewników do odsysania rozmiary do wyboru przy zakupie 6,5- 8,5 co 0,5 | szt. | 62
4 | Rurka tracheostomijna z przedłużoną częścią dystalną, posiadająca kaniulę wewnętrzną, miękki obrotowy kołnierz rurki, mankiet typu "duża objętość-niskie ciśnienie", dwuelementowy regulowany ogranicznik do stabilizacji kaniuli, atraumatycznie wykończone wszystkie elementy, rozmiary do wyboru przy zakupie 5,0-8,0 co 1,0 | szt. | 20
5 | Rurka tracheostomijna z przedłużoną częścią proksymalną, posiadająca kaniulę wewnętrzną, miękki obrotowy kołnierz rurki, mankiet typu "duża objętość-niskie ciśnienie", dwuelementowy regulowany ogranicznik do stabilizacji kaniuli, atraumatycznie wykończone wszystkie elementy,rozmiary do wyboru przy zakupie 5,0-8,0 co 1,0 | szt. | 10
6 | Rurka dooskrzelowa typu Robert Show z mankietem tchawiczym z poliuretanu i makietem dooskrzelowym z PCV, znaczniki RTG na zakończeniu dystalnym rurki, ponad mankietem dooskrzelowym oraz przy wejściu do tchawicy W zestawie min. dwa cewniki do odsysania oraz złączka Y wraz z zestawem złączy. Baloniki kontrolne oraz dreny łączące z rurką oraz zestaw złączy zgodne z kolorem danego mankietu. Położenie mankietu zapisane na baloniku kontrolnym. Prawa, rozmiar 35-41 i lewa 28-41 do wyboru przy zakupie. | szt. | 10
7 | Rurka intubacyjna dwudrożna tchawiczo-przełykowa typu Combitube do szybkiej intubacji, zapewniająca drożność dróg oddechowych po założeniu zarówno do tchawicy jak i przełyku w sytuacjach nagłych, podwójne światło, dwa mankiety uszczelniające: krtaniowy i przełykowy, linia kontrastująca w RTG, dodatkowe oznaczenie głębokości w postaci dwóch pełnych ringów nad mankietem krtaniowym, dodatkowo w zestawie min. strzykawki: 20ml i 140ml oraz cewnik do odsysania - sterylna. rozmiaty do wyboru przy zakupie 37Fr i 41 Fr. | szt. | 5
8 | Manometr do mankietów rurek intubacyjnych i krtaniowych | szt. | 1
9 | Filtr oddechowy antybakteryjny/antywirusowy dla dorosłych z celulozowym, wyraźnie oddzielonym wymiennikiem ciepła i wilgoci - mechaniczny (bez warstwy elektrostatycznej), membrana filtrująca hydrofobowa, harmonijkowa, mała waga własna i przestrzeń martwa, port kapno, skuteczność filtracji dla bakterii i wirusów z powietrza min. 99,99% - sterylny - czas użytkowania do 24 godz. | szt. | 2500
10 | Wymiennik ciepła i wilgoci do rurek tracheostomijnych z portem do podawania tlenu i z portem do odsysania, port do odsysania zamykany zintegrowaną zatyczką (nie w postaci odchylanych płatków) - sterylny | szt. | 500
11 | Filtr antybakteryjny, antywirusowy, dla dorosłych, z elektrostatyczną warstwą filtrującą, z portem kapno, sterylny, o skuteczności filtracji dla bakterii i wirusów 99,999% o przestrzeni martwej 36ml, waga max. 19g, Skuteczność filtracyjna względem NaCl ≥ 97,100 % | szt. | 2000
12 | Pojemniki wypełnione 0,9% NaCl, bądź STERYLNĄ czystą postacią chemicznego H2O, pojemność 325ml oraz pojemność 500ml, do tlenoterapii, możliwość zainstalowania do wielu pacjentów, opakowanie sterylne, pozostaje sterylne przez 30 dni (załączyć co najmniej 1 badanie mikrobiologiczne). W zestawie z butelką pakowana sterylna złączka do podłączenia do reduktora tlenowego | szt. | 2000
RAZEM
| Data | [5 empty] | Podpis osoby/osób upoważnionej
| ……………………………………………. | [5 empty] | ……………………………….

## Zad.57
Załącznik nr 9 | [7 empty] | ZOZ/DZP/PN/20/17
Zadanie nr: 57 - Testy alergologiczne
Lp. | Nazwa produktu | Jednostka miary | Ilość | Cena jednostkowa[zł] netto | Wartość [zł] netto | VAT | Cena jednostkowa [zł] brutto | Wartość [zł] brutto | Producent/Model
1 | Testy punktowe różne alergeny | szt. | 70
RAZEM
Testy do wyboru:
1 | Alternaria tenus
2 | Apergillus fumigatum
3 | Babka lancetowata
4 | Brzoza
5 | Bylica pospolita
6 | Chladoponium herbasum
7 | Dermatophaides pteronyssinus
8 | Dermatophaides farine
9 | Dorsz
10 | Histamina
11 | Jabłko
12 | Żółtko jajka kurzego
13 | Białko jaja kurzego
14 | Kakao
15 | Komosa
16 | Leszczyna
17 | Mąka pszenna
18 | Mięso kurze
19 | Mleko krowie
20 | Olcha
21 | Orzeszki ziemne
22 | Phys. Saline
23 | Pióra gęsie
24 | Pomidor
25 | Sierść chomika
26 | Sierść kota
27 | Sierść psa
28 | Sierść świnki morskiej
29 | Szczaw
30 | Trawy
31 | Trawy/zboża
32 | Żyto
| Data | [5 empty] | Podpis osoby/osób upoważnionej
| ……………………………………………. | [5 empty] | ……………………………….

## Zad.58
Załącznik nr 9 | [7 empty] | ZOZ/DZP/PN/20/17
Zadanie nr: 58 - Testy alergologiczne płatkowe
Lp. | Nazwa produktu | Jednostka miary | Ilość | Cena jednostkowa[zł] netto | Wartość [zł] netto | VAT | Cena jednostkowa [zł] brutto | Wartość [zł] brutto | Producent/Model
1 | Testy skórne do testów płatkowych, różne alergeny do wyboru przy zakupie | szt. | 30
2 | Komory do testów płatkowych po 10 komór | op. =100szt. | 2
3 | Marker do skóry cienki | szt. | 2
RAZEM
Testy do wyboru:
Dwuchromian potasu 0,5% waz. 2P-Parafenylenodiamina 1,0% waz., Mieszanka tiuramów 1,0% waz., Siarczan neomycyny 20% waz., Chlorek kobaltu (II) sześciowodny 1,0% waz.,Benzokaina 5,0% waz.,Siarczan niklu sześciouwodniony 5,0% waz., Kalafonia 20% waz., Mieszanka parabenów 16% waz., N-fenylo-N-izopropylo-4-fenylenodiamina 0,1% waz., Alkohol lanoliny (alkohol wełny) 30% waz., Mieszanka merkaptanów 2,0% waz., Żywica epoksydowa, bisfenol A 1,0% waz.,Żywica Myroxylon Pereirae (balsam peruwiański) 25% waz.,Żywica 4-tert-butyloformaldehydowa 1,0% waz.,Merkaptobenzotiazol 2,0% waz.,Mieszanka zapachowa I 8% waz. , Mieszanka seskwiterpenów laktonowych 0,1% waz.,Quaternium 15 1,0% waz.,Primina (2-metoksy-6-n-pentylo-4-benzochinon) 0,01% waz., Budezonid 0,01% waz., Piwalan tiksokortolu 0,1% waz., Metylodibromoglutaronitryl 0,5% waz., Mieszanka zapachowa II 14% waz., Hydroksyizoheksylo 3-cyklohekseno-2,4-dimetylo-1-karboksyaldehyd (Lyral) 5,0% waz., Chlorek palladu 2,0% waz., Propolis 10% waz., Metyloizotiazolinon 0,2% wod., Formaldehyd 2,0% wod., Metyloizotiazolinon + Metylochloroizotiazolinon 0,01% wod., Kliochinol 5%, Formaldehyd+ald. Mrówkowy, Dwuchromian potasu, Pivalan tiksokortolu,
Data …………………………………………. ………………………………………………...
Podpis osoby/osób uprawnionej

## zad.59
Załącznik nr 9 | [7 empty] | ZOZ/DZP/PN/20/17
Zadanie nr: 59 - Zestawy Seldingera
Lp. | Nazwa produktu | Jednostka miary | Ilość | Cena jednostkowa[zł] netto | Wartość [zł] netto | VAT | Cena jednostkowa [zł] brutto | Wartość [zł] brutto | Producent/Model
1 | Zestaw do cewnikowania tętnic zakładany metodą Seldingera w skład zestawu wchodzi min ; poliuretynowy cewnik 18 G /16 cm z powłoką hydrofilną z niskoprofilowanym skrzydełkami mocujacymi i przedłużaczem z przesuwanym zaciskiem igła punkcyjna z końcówką kodowaną kolorem w rozm. 18 G/ 7 cm prowadnik z końcówką w kształcie 'J" i drugim koncem prostym w rozm 0,025 x 45 cm | kpl | 30
2 | Zestaw do cewnikowania tętnic zakładany metodą Seldingera w skład zestawu wchodzi min ; kaniula wykonana z teflonu lub poliuretanu, ze skrzydełkami mocującymi i kolorowym kodem identyfikującym rozmiar z zakończeniem luer-lock igła wprowadzajaca 20-22 G x 80- 160 mm prowadnik drutowy o dł min 25-40 cm i średnicy 0,021-025 cala | kpl | 25
RAZEM
| Data | [5 empty] | Podpis osoby/osób upoważnionej
| ……………………………………………. | [5 empty] | ……………………………….

## Zad.60
Załącznik nr 9 | [7 empty] | ZOZ/DZP/PN/20/17
Zadanie nr: 60 – Pozycjoner pod głowę
Lp. | Nazwa produktu | Jednostka miary | Ilość | Cena jednostkowa[zł] netto | Wartość [zł] netto | VAT | Cena jednostkowa [zł] brutto | Wartość [zł] brutto | Producent/Model
1 | Pozycjoner ( żelowy pierścień pod głowę, zamknięty) rozmiar: dla dorosłych. Chroni głowę podczas zabiegów operacyjnych w pozycji grzbietowej. Fi 200 x 50mm | szt. | 4
2 | Pozycjoner pod barki, walcowaty, rozmiar dla dorosłych | szt. | 2
RAZEM
| Data | [5 empty] | Podpis osoby/osób upoważnionej
| ……………………………………………. | [5 empty] | ……………………………….

## Zad.61
Załącznik nr 9 | [7 empty] | ZOZ/DZP/PN/20/17
Zadanie 61- Zestawy do dializ i wkłucia uniwersalne , maski, czepki, lignina
Lp. | Nazwa produktu | Jednostka miary | Ilość | Cena jednostkowa[zł] netto | Wartość [zł] netto | VAT | Cena jednostkowa [zł] brutto | Wartość [zł] brutto | Producent/Model
1 | Zestaw do dializy/hemodializy | 1zestaw | 150
2 | Zestaw do wkłucia centralnego. | 1zestaw | 500
3 | Zestaw uniwersalny | 1zestaw | 100
4 | Maska z osłoną | op=50szt | 20
5 | Maska chirurgiczna z trokami | op=100szt | 200
6 | Maska chirurgiczna z gumkami | op=100szt | 150
7 | Czepek typu beret | op=100szt | 150
8 | Czepek chirurgiczny w formie furażerki | op=100szt | 150
9 | Czepek chirurgiczny z taśmą pochłaniającą pot | op=60szt | 50
10 | Kompres włókninowy 10 x 10cm, 6w. z wycięciem Y sterylny a 2 szt. | op=25szt po 2 szt | 300
11 | Kompres włókninowy 7,5 x 7,5cm, 6w. z wycięciem Y sterylny a 2 szt. | op=25szt po 2 szt | 300
12 | Lignina w ciętych płatach | 5kg | 600
RAZEM
| Data | [5 empty] | Podpis osoby/osób upoważnionej
| ……………………………………………. | [5 empty] | ……………………………….
Skład zestawów:
Poz.1 | Jałowy zestaw do hemodializy o składzie: Podłączenie 1 x para lateksowych rękawic diagnostycznych, bezpudrowych, rozmiar M – zapakowane w papier, z wywiniętym mankietem 1 x serweta nieprzylepna z włókniny 38 cm x 45 cm, o gramaturze 50 g/m² 4 x kompresy gazowe 7,5 cm x 7,5 cm, 17n 8w ze 100 % bawełnianej gazy higroskopijnej 2 x samoprzylepny, przezroczysty opatrunek 6 cm x 7 cm, zapakowany 2 x podwójny opatrunek w postaci przylepca 15 x 1,25 cm (2 x 2 opatrunki 15 cm x 1,25 cm) Odłączenie 1 x para lateksowych rękawic diagnostycznych, bezpudrowych, rozmiar M – zapakowanych w papier , z wywiniętym mankietem 1 x winylowa rękawica diagnostyczna, bezpudrowa, dla pacjenta, rozmiar L – z wywiniętym mankietem 4 x kompresy gazowe 7,5 cm x 7,5 cm, 17n 8w ze 100 % bawełnianej gazy higroskopijnej 2x opatrunek samoprzylepny,chłonny 5x7,2cm zapakowany Zestaw zapakowany w opakowanie miękkie typu blister „2 w 1”( podłączenie + odłączenie) gwarantujące zachowanie sterylności procedury w dwóch etapach. Komponenty do „odłączenia” są dodatkowo zapakowane. Na opakowaniu samoprzylepna naklejka do wklejenia do dokumentacji pacjenta.
Poz.2 | Jałowy zestaw do wkłucia centralnego o minimalnym składzie: 1 x serweta dwuwarstwowa 150 x 100 cm, otwór przylepny 10 cm, decentralnie 1 x ostrze do obcinania szwów 9 cm 1 x Imadło chirurgiczne Mayo -Hegar 12 cm 1 x strzykawka Luer 10 ml, 2 -części, biała, decentralna 5 x kompres z włókniny 10 x 10 cm, 4 warstwy 40g/m 3 x tupfer z gazy Nr 4, 24 x 24 cm, 20 nitek 1 x opatrunek przeźroczysty na rany pooperacyjne 10 x 14 cm 1 x fartuch chirurgiczny Foliodress Protect open back L 1 x pojemnik plastikowy 120 ml, (9,2 x 3 cm), z podziałką 1 x kleszczyki plastikowe proste do mycia pola operacyjnego 19 cm 1 x serweta dwuwarstwowa na stół narzędziowy 120 x 95 cm (opakowanie zestawu) Zestaw zgodny z EN 13795 1-3 w zakresie parametrów podwyższonej funkcjonalności. Serwety 2-warstwowe PP+PE, bez zawartości wiskozy i celulozy, min. 55 g/mkw i chłonności min. 450%. Klasa palności materiału serwet – I. Zestawy do transportu pakowane w 2 opakowania transportowe. Wymaga się raportu sterylizacji oraz certyfikatu walidacji procesu sterylizacji wydanego przez zewnętrzną jednostkę certyfikującą. Każdy zestaw z min. 4 naklejkami do dokumentacji z LOT, REF i datą ważności. Wszystkie parametry potwierdzone kartami technicznymi. Próbka na życzenie zamawiającego.
Poz.3 | Skład zestawu: serweta na stół narzędziowy wzmocniona 140x190 cm 1 szt, serweta na stolik Mayo wzmocniona 80x145cm 1 szt, samoprzylepna serweta operacyjna z padem chłonnym 150x240cm 1 szt, samoprzylepna serweta operacyjna z padem chłonnym 200x175cm 1 szt, samoprzylepna serweta operacyjna z padem chłonnym 75x90cm 2 szt, taśma samoprzylepna 10x50cm 1 szt. ręczniki celulozowe 30x33cm 4 szt.
Poz.4 | Maska chirurgiczna typu anti-splasch; czterowarstwowa, odporna na przesiąkanie; z osłoną na oczy, wyposażona w specjalne taśmy chroniące osłonę przed zaparowaniem, wiązana na troki, kolor niebieski, zgodna z normą EN 14683 (typ IIR) Opakowanie a' 50szt.
Poz.5 | Maska chirurgiczna trójwarstwowa wiązana na troki, przeznaczona dla uzytkowników o szczególnie wrażliwej skórze, zgodna z normą EN 14683(typ II) Kolor zielony. Opakowanie a'50szt.
Poz.6 | Maska chirurgiczna trójwarstwowa z gumkami na uszy, zgodna z normą EN 14683 (typ II) Kolor niebieski. Opakowanie a'50szt.
Poz.7 | Czepek chirurgiczny w kształcie beretu ściągany gumką, wykonany z włókniny 100% polipropylenowej, bez lateksu, o gramaturze min. 14g/m2.Pakowany w kartonik po 100szt.
Poz.8 | Czepek chirurgiczny w formie furażerki, część przednia wydłużona z możliwością wywinięcia,w części tylnej ściągacz. Wykonany z włókniny wiskozowej o gram. min. 25 g/m2. Bez lateksu. Pakowany w kartonik 100szt.
Poz.9 | Czepek chirurgiczny z taśmą pochłaniającą pot wokół całej głowy, posiadający wydłużona część tylną ze ściągaczem,brak ściągacza w części przedniej. Wykonany z włókniny wiskozowej o min. gramaturze 25g/m2. Bez lateksu. Pakowany w kartonik po 60szt.
Poz.10 | Lignina bielona bez użycia związków chloru 37x57cm ,płaty a'5kg gramatura 21 g/m2 , zdolność absorbcji min. 6 g/g Opakowanie folia+karton

## Zad.62
Załącznik nr 9 | [7 empty] | ZOZ/DZP/PN/20/17
Zadanie 62- Akcesoria wielorazowe do inhalacji
Lp. | Nazwa produktu | Jednostka miary | Ilość | Cena jednostkowa[zł] netto | Wartość [zł] netto | VAT | Cena jednostkowa [zł] brutto | Wartość [zł] brutto | Producent/Model
1 | Maska dla dzieci współpracująca z nebulizatorami Pari- do sterylizacji w autoklawie (po założeniu stabilizatorów) | szt | 10
2 | Maska w rozmiarach 0- dla wcześniaków,1 – dla noworodków i niemowląt od 0-1 roku życia, 2 – dla dzici 1-3 roku życia,3- dla dzieci powyżej 3 roku życia, w komplecie kolanko umożliwiające inhalację dziecka w pozycji leżącej - do sterylizacji w autoklawie | szt | 10
3 | Nebulizator: - do inhalacji dzieci powyżej powyżej 4 roku życia oraz osób dorosłych- możliwość sterylizacji w autoklawie ok. 300 razy, temperatura sterylizacji 134st. C. Charakterystyka aerozolu (w połączeniu z kompresorem Pari Turbo Boy SX) Wydajność: 600mg/min średnia masa cząsteczki MMD 3,5um ilość cząstek poniżej 5um 67% | szt | 10
4 | Nebulizator: - w połączeniu z maską do inhalacji noworodków - możliwość sterylizacji w autoklawie ok. 300 razy, temperatura sterylizacji 134st. C. Charakterystyka aerozolu (w połączeniu z kompresorem Pari Boy SX) Wydajność: 450mg/min Średnia masa cząsteczki MMD 2,2um ilość cząstek poniżej 5um 89% | szt | 10
5 | Dren do nebulizatora Pari | szt | 30
RAZEM
| Data | [5 empty] | Podpis osoby/osób upoważnionej
| ……………………………………………. | [5 empty] | ……………………………….

## Zad.63
Załącznik nr 9 | [7 empty] | ZOZ/DZP/PN/20/17
Zadanie nr: 63 – Opaski
Lp. | Nazwa produktu | Jednostka miary | Ilość | Cena jednostkowa[zł] netto | Wartość [zł] netto | VAT | Cena jednostkowa [zł] brutto | Wartość [zł] brutto | Producent/Model
1 | Opaska zaciskowa na ramię, długa 82x8cm | szt. | 2
2 | Opaska zaciskowa podwójna 84x16cm | szt. | 2
3 | Opaska uciskowa dł. 5m, szer.6cm | szt. | 2
4 | Opaska uciskowa dł. 5m, szer.10cm | szt. | 2
RAZEM
| Data | [5 empty] | Podpis osoby/osób upoważnionej
| ……………………………………………. | [5 empty] | ……………………………….

## Zad.64
Załącznik nr 9 | [7 empty] | ZOZ/DZP/PN/20/17
Zadanie nr: 64 - Koce grzewcze
Lp. | Nazwa produktu | Jednostka miary | Ilość | Cena jednostkowa[zł] netto | Wartość [zł] netto | VAT | Cena jednostkowa [zł] brutto | Wartość [zł] brutto | Producent/Model
1 | Koce jednorazowe do ogrzewania pacjenta 233 x 127cm dla dorosłych kompatybilny z systemem Mistral-Air | szt. | 80
2 | Koce jednorazowe do ogrzewania pacjenta 145 x 102cm dla dorosłych kompatybilny z systemem Mistral-Air | szt. | 40
RAZEM
| Data | [5 empty] | Podpis osoby/osób upoważnionej
| ……………………………………………. | [5 empty] | ……………………………….

## Zad.65
Załącznik nr 9 | [7 empty] | ZOZ/DZP/PN/20/17
Zadanie nr: 65 - Podkłady
Lp. | Nazwa produktu | Jednostka miary | Ilość | Cena jednostkowa[zł] netto | Wartość [zł] netto | VAT | Cena jednostkowa [zł] brutto | Wartość [zł] brutto | Producent/Model
1 | 3-4 warstwowy, nieprzepuszczalny podkład chłonny z możliwością cięcia, jednorazowy, rozmiar 80 x 200cm.Warstwa chłonna min50cmx200cm zmieniająca się w żel utrzymujący skórę pacjenta suchą po 1min od zmoczenia. Warstwa wierzchnia PE/PP, Warstwa pośrednia średnią gęstość 65 ± 5 g/m2, niebieska dolna warstwa PE 35g/m2 .Niesterylny klasy 1,zgodny z normą EN 13795.Możliwość przenoszenia do 150kg.Grubość 0,5mm.Chłonność 2000ml/m2. | szt | 120
2 | 3-4 warstwowy ,nieprzepuszczalny podkład chłonny z możliwością cięcia, jednorazowy ,rozmiar 80 x 200cm.Warstwa chłonna min50cmx200cm zmieniająca się w żel utrzymujący skórę pacjenta suchą po 1min od zmoczenia. Warstwa wierzchnia PE/PP, Warstwa pośrednia średnią gęstość 65 ± 5 g/m2, fioletowa dolna warstwa PE 42g/m2 .Niesterylny klasy 1,zgodny z normą EN 13795.Warstwa zabezpieczająca stół odporna na rozdarcia bez zawartości latexu .Niesterylny. Możliwość przenoszenia do 500kg.Grubość 0,5mm.Chłonność płynów 2600ml/m2. | szt | 75
3 | 3-4 warstwowy, nieprzepuszczalny podkład chłonny z możliwością cięcia, jednorazowy, rozmiar 140x 230cm.Warstwa chłonna min50cmx230cm zmieniająca się w żel utrzymujący skórę pacjenta suchą po 1min od zmoczenia. Warstwa wierzchnia hydrofilowy PP, Warstwa pośrednia średnią gęstość 65 ± 5 g/m2, dolna warstwa złoto-srebrna PET 20g/m2 izolująca termicznie i elektrycznie o grubości12 µm. Niesterylny klasy 1,zgodny z normą EN 13795.Możliwość przenoszenia do 150kg.Chłonność 2000ml/m2. | szt | 100
4 | 3-4 warstwowy, nieprzepuszczalny podkład chłonny z możliwością cięcia , utrzymujący płyny nawet pod naciskiem, jednorazowy, rozmiar 140cm x 200cm.Warstwa chłonna min70cmx200cm zmieniająca się w żel utrzymujący skórę pacjenta suchą po 1min od zmoczenia. Warstwa wierzchnia PE/PP, Warstwa pośrednia średnią gęstość 85 ± 5 g/m2, niebieska dolna warstwa PE 35g/m2 .Niesterylny klasy 1,zgodny z normą EN 13795.Możliwość przenoszenia do 150kg.Grubość 0,5mm.Chłonność 4000ml/m2. |  | 60
RAZEM
| Data | [5 empty] | Podpis osoby/osób upoważnionej
| ……………………………………………. | [5 empty] | ……………………………….

## Zad.66
Załącznik nr 9 | [7 empty] | ZOZ/DZP/PN/20/17
Zadanie nr: 66 - Myjki.
Lp. | Nazwa produktu | Jednostka miary | Ilość | Cena jednostkowa[zł] netto | Wartość [zł] netto | VAT | Cena jednostkowa [zł] brutto | Wartość [zł] brutto | Producent/Model
1 | Myjka w formie rękawicy, do mycia ciała pacjenta - jednostronnie impregnowana mydłem o neutralnym pH 5,5, jednorazowego użytku gotowa do użycia po aktywacji wodą, zgrzewana termicznie. Hipoalergiczna, wykonana z jednej strony z tkaniny bawełnianej (biało-niebieskie paski) dwustronnie drapanej, impregnowanej mydłem, podfoliowanej wewnętrznie, z drugiej strony z włókniny podfoliowanej wewnętrznie. Impregnacja mydłem w formie poziomych, równolegle ułożonych pasków umożliwia równomierne rozprowadzenie mydła. Wymiary 24,2 cm x 17,2 cm (+/- 1,0cm), waga pojedynczej myjki 6,3 g, grubość myjki 3 mm. | op. 20szt. | 6000
2 | Szczoteczki do chirurgicznego mycia rąk, jednorazowego użytku. Produkt zaopatrzony jest z jednej strony w nylonową szczotkę, a z drugiej w miękką gąbkę. jego kształt zapewnia użytkownikowi wysoki komfort i łatwość posługiwania się. Każda szczoteczka zaopatrzona jest w szpatułkę do czyszczenia paznokci, szczoteczka jest sucha, gotowa do użycia bezpośrednio po wyjęciu z opakowania, wymiary:8x5x4cm | szt. | 6000
3 | Czepek do mycia głowy pacjenta, nie wymagający dodatkowego namoczenia głowy, bez spłukiwania, z dwuwarstwową strukturą czepka: zewnętrzną foliową wykonaną z polietylenu i wewnętrzną warstwą nawilżonej warstwy absorpcyjnej o gramaturze 160 g/m2, zawierający w składzie: 150g (+/- 10g) nie wymagającego spłukiwania roztworu z zawartością wody, simetikonu, składników zapobiegających powstawaniu elektryczności statycznej, bez lateksu, w opakowaniu zapewniającym możliwość podgrzewania w kuchence mikrofalowej od 30 sekund przy mocy 750 W. Instrukcja użycia w języku polskim na opakowaniu jednostkowym. Produkt zarejestrowany jako wyrób medyczny. | szt | 100
4 | Zestaw do toalety jamy ustnej zawierający w jednym fabrycznym opakowaniu: 1 szczoteczkę do zębów z odsysaniem z ukośną manualną zastawką do regulacji siły odsysania, z 2 otworami ssącymi oraz z impregnowaną gąbką na górnej powierzchni, 15 ml bezalkoholowego płynu do płukania jamy ustnej w saszetce,1 gąbka-aplikator z poprzecznym pofałdowaniem,1 saszetkę z 3 g preparatu nawilżającego do ust na bazie wodnej. Każde pojedyncze opakowanie zestawu typu blister pełni jednocześnie funkcję pojemnika na płyn. | szt
5 | Cewnik typu yankauer z osłonką i z silikonową końcówką o długości roboczej po zsunięciu osłonki minimum 14 cm, uniwersalny uchwyt ssący z suwakową regulacją siły ssania, łącznik ‘’Y’’ do układu ssącego o konstrukcji: dwa końce męskie zagięte pod kątem prostym w stosunku do jednego końca żeńskiego (lejka). | szt | 100
RAZEM
| Data | [5 empty] | Podpis osoby/osób upoważnionej
| ……………………………………………. | [5 empty] | ……………………………….

## Zad.67
Załącznik nr 9 | [7 empty] | ZOZ/DZP/PN/20/17
Zadanie nr: 67 - Wyroby z masy celulozowej
Lp. | Nazwa produktu | Jednostka miary | Ilość | Cena jednostkowa[zł] netto | Wartość [zł] netto | VAT | Cena jednostkowa [zł] brutto | Wartość [zł] brutto | Producent/Model
1 | Kaczka męska wykonana z pulpy celulozowej; wymiary 250 x 115 x 115mm; waga 37.5g (+/- 5g); pojemność: 800ml odporność na przesiąkanie: 4 godz.; odporność na temp cieczy: 35stC (+/- 3stC); ilość w opakowaniu: 100 szt.; Znak Ce oraz nazwa producenta na jednostkowym produkcie umożliwiajaca identyfikację | szt. | 13000
2 | Basen jednorazowy płaski 1900 – 2100ml, odporność na przesiąkanie: 4 godz.; odporność na temp cieczy: 35stC (+/- 3stC); ilość w opakowaniu: 100 szt.; Znak Ce oraz nazwa producenta na jednostkowym produkcie umożliwiajaca identyfikację | szt. | 7000
3 | Przykrywka jednorazowa do basenu płaskiego poz nr 2 ( Mozliwosć utylizacji w maceratorze ) | szt. | 7000
4 | Podstawa pod basen jednorazowy z pozycji 2 | szt. | 20
5 | Miska nerkowata 690-710ml, odporność na przesiąkanie: 4 godz.; odporność na temp cieczy: 35stC (+/- 3stC); ilość w opakowaniu: 260 szt.: Znak Ce oraz nazwa producenta na jednostkowym produkcie umożliwiajaca identyfikacje | szt. | 20000
6 | Miska do mycia pacjenta wykonana z pulpy celulozowej; wymiary 330 x 255 x 100mm; waga 58.5g (+/- 3 g); pojemność: 4 litry; odporność na przesiąkanie: 2 godziny; przystosowana do ciepłej wody z detergentem, do temperatury 45 stopni C; | szt. | 10000
7 | Miska Mała Ogólnego zastosowania ( Nocnik Dziecięcy ) wymiary 233x86 mm pojemnośc robocza 1 litr Odpornosc na przesiąkanie dla zawartsci o temperaturze do 35 stopni 4 godziny Znak Ce oraz nazwa producenta na jednostkowym produkcie umożliwiajaca identyfika | szt. | 500
8 | Podstawka pod miske ogólnego zastosowania ( Nocnik ) kompatybilna z pozycją nr 7 | szt. | 5
9 | Przykrywka do miski ogólnego zastosowania ( Nocnik ) kompatybilna z pozycją nr. 7 ( Mozliwosc utylizacji w maceratorze ) | szt. | 500
10 | Miska do mycia pacjenta wykonana z pulpy celulozowej; wymiary 365 x 258 x 170mm; wysokość ścian naczynia co najmniej 16 centymetrów od podstawy; waga 95g (+/- 5 g); pojemność: 6 litrów; odporność na przesiąkanie: 2 godziny;przystosowana do ciepłej wody z detergentem, do temperatury 45 stopni C ; ilość w opakowaniu: | szt. | 500
RAZEM
Pojemniki jednorazowego użytku do utylizacji ludzkich odpadów bytowych. Produkt wykonany z regenerowanych włókien celulozy, klejony naturalnym woskiem z dodatkiem żywicy ze środkiem pomocniczym zapobiegającym osadzaniu i pienieniu
| Data | [5 empty] | Podpis osoby/osób upoważnionej
| ……………………………………………. | [5 empty] | ……………………………………….

## Zad.68
Załącznik nr 9 | [7 empty] | ZOZ/DZP/PN/20/17
Zadanie nr: 68 - Zestawy cewników, igły,
Lp. | Nazwa produktu | Jednostka miary | Ilość | Cena jednostkowa[zł] netto | Wartość [zł] netto | VAT | Cena jednostkowa [zł] brutto | Wartość [zł] brutto | Producent/Model
1 | Cewnik 1-światł. do żyły głównej zakładany przez kaniulę, odłokciowy G-16 1.1x1.7 dł. 70 cm | szt. | 30
2 | Cewnik 1-swiatł. do żyły głównej zakładany przez kaniulę , odłokciowy G-14 1,4 x 2,1 dł. 70 cm | szt. | 30
3 | Igła typu Pencil Point z bocznym otworem, przezroczysty uchwyt lock ze wskaźnikiem położenia szlifu igły, z pryzmatem zmieniającym barwę po wypełnieniu PMR G-25 x 3,5cala (0,53x88 ) z prowadnicą | szt. | 3800
4 | Igła typu Pencil Point z bocznym otworem, przezroczysty uchwyt lock, ze wskaźnikiem położenia szlifu igły, z pryzmatem zmieniającym barwę po wypełnieniu PMR G-27 x 3,5cala (0,42x88 ) z prowadnicą | szt. | 200
5 | Igła typu Pencil Point z bocznym otworem, przezroczysty uchwyt lock, z pryzmatem zmieniającym barwę po wypełnieniu PMR G-22 x 3,5cala (0,7x88 ) | szt. | 100
6 | Igła do znieczuleń zewnątrzoponowych G 16 1,7x80 typ TUOHY zakrzywiona, ze skrzydełkami mocowanymi na stałe igła oznaczona, co 1cm celem kontroli gł. wkłucia, wzmocniona mandrynem z tworzywa sztucznego do wyboru przy zakupie. | szt. | 50
7 | Igła do znieczuleń z ostrzem typu Pencil-Point o długości 88-90mm, w komplecie z igłą prowadzącą 20-22G, igła wykonana z wysokiej jakości stali nierdzewnej, eleiptyczny, uchwyt z wskaźnikiem położenia szlifu w uchwycie igły i mandrynu, pryzmat wizualizacyjny, zmieniający barwę pod wpływem płynu mózgowo-rdzeniowego - konstrukcja uchwytów igły i prowadnicy zapewnia skrócenie długości roboczej igły o mniej niż 12mm. 25G-27G | szt. | 100
8 | Igła do znieczuleń z ostrzem typu Pencil-Point o długości 103mm, w komplecie z igłą prowadzącą 20-22G, igła wykonana z wysokiej jakości stali nierdzewnej, eleiptyczny, uchwyt z wskaźnikiem położenia szlifu w uchwycie igły i mandrynu, pryzmat wizualizacyjny, zmieniający barwę pod wpływem płynu mózgowo-rdzeniowego - konstrukcja uchwytów igły i prowadnicy zapewnia skrócenie długości roboczej igły o mniej niż 12mm 25G-27G | szt. | 100
9 | Igła do nakłuć lędźwiowych i znieczuleń - typu Standard - z ostrzem typu Quincke, idealnie dopasowany mandryn, przeźroczysta nasadka, ułatwiająca wizualizację płynu, eleiptyczny, wygodny uchwyt z wskaźnikiem położenia szlifu w uchwycie igły i mandrynu, pryzmat wizualizacyjny, zmianijący barwę pod wpływem płynu .mózgowo-rdzeniowego 19 G /1.1mm/ x 88-90mm oraz 22 G /0.7mm/ x 38-40mm. | szt. | 50
10 | Igła zewnątrzoponowa TUOHY 18 G, sterylna apirogenna, wykonana z wysokiej klasy stali, 16-18G /1.7-1.3mm/ x 80-90mm | szt. | 50
11 | Igła zewnątrzoponowa TUOHY 18 G, sterylna apirogenna, wykonana z wysokiej klasy stali, 18G x 150mm | szt. | 50
12 | Igła do przepłukiwania portów 22Gx25mm zakrzywiona | szt. | 1000
13 | Igła do podaży leków i poboru próbek krwi 20G(0,9) 25mm, 20G(0,9)25mm zagięta 90 stopni, 20G(0,9) 20mm, 22G(0,7)15mm, | szt. | 200
14 | Zestaw do znieczulenia zewnątrzoponowego - w składzie min. igła Tuohy 16-18G x 80-90cm, filtr płaski zewnątrzoponowy 0.2µm z systemem mocowania do skóry pacjenta, cewnik 19-20G z trzema bocznymi otworami - poliamidowy, łącznik do cewnika, strzykawka niskooporowa LOR - 10ml z kolorowym kontrastującym tłokiem | szt. | 50
15 | Zestaw do kaniulacji dużych naczyń - dwukanałowy, zakładany metodą Seldingera z możliwością identyfikacji położenia w EKG , cewnik wykonany z poliuetanu, kontrastujący w RTG o dł. 15-20cm, w zestawie min: igła wprowadzająca 18-19G, rozszerzadło, prowadnica. | szt. | 10
16 | Zestaw do kaniulacji dużych naczyń - trzykanałowy, zakładany metodą Seldingera z możliwością identyfikacji położenia w EKG , cewnik wykonany z poliuetanu, kontrastujący w RTG o dł. 15-20cm, w zestawie min: igła wprowadzająca 18-19G, rozszerzadło, prowadnica,strzykawka. | szt. | 10
17 | Zestaw do kaniulacji dużych naczyń - jednokanałowy, zakładany przez kaniulę, cewnik wykonany z poliuretanu w osłonie zabezpieczającej, kontrastujący w RTG, rozdzieralna kaniula typu Splittocan, dostepne długości cewnika 32, 45, 70cm | szt. | 10
18 | Zestaw do kaniulacji dużych naczyń - dwukanałowy, zakładany przez kaniulę z możliwością identyfikacji położenia w EKG, cewnik wykonany z poliuretanu w osłonie zabezpieczającej, kontrastujący w RTG, rozdzieralna kaniula typu Splittocan, płytka mocująca. dostepne długości cewnika 45, 70cm | szt. | 10
19 | Zestaw do punkcji: cienkościenna kaniula punkcyjna z krótkim szlifem - średnica 1,8 mm, długość 80 mm - dren łączący z końcówka lock - strzykawka trzyczęściowa lock 50-60 ml jednorazowego użytku - worek 2,0 l z kranikiem trójdrożnym | szt. | 100
20 | Zestaw do nadłonowego drenażu pęcherza moczowego z cewnikiem Foleya ch 15 dł. Ig. 12 - prosty z workiem 2,0l z zast. antyrefluksową i kranikiem odpływowym | szt. | 50
21 | Zestaw z cewnikiem do znieczuleń zewnątrz oponowych ciągłych w rozmiarze od G-18 (1,3x80mm) do G-20 (0,45x0,85 ) + filtr + strz. L.O.R + syst. mocowania filtra | szt. | 40
RAZEM
| Data | [5 empty] | Podpis osoby/osób upoważnionej
| ……………………………………………. | [5 empty] | ……………………………….

## Zad.69
Załącznik nr 9 | [7 empty] | ZOZ/DZP/PN/20/17
Zadanie nr: 69 - Skalpele jednorazowe
Lp. | Nazwa produktu | Jednostka miary | Ilość | Cena jednostkowa[zł] netto | Wartość [zł] netto | VAT | Cena jednostkowa [zł] brutto | Wartość [zł] brutto | Producent/Model
1 | Nożyk chirurgiczny jednorazowy typu skalpel z mechanizmem powalającym na bezpieczne chowanie oraz wysuwanie ostrza, wraz z blokadą rozmiar nr 10 | op. 10 szt. | 50
2 | Nożyk chirurgiczny jednorazowy typu skalpel z mechanizmem powalającym na bezpieczne chowanie oraz wysuwanie ostrza, wraz z blokadą rozmiar nr 11 | op. 10 szt. | 100
3 | Nożyk chirurgiczny jednorazowy typu skalpel z mechanizmem powalającym na bezpieczne chowanie oraz wysuwanie ostrza, wraz z blokadą rozmiar nr 15 | op. 10 szt. | 50
4 | Nożyk chirurgiczny jednorazowy typu skalpel z mechanizmem powalającym na bezpieczne chowanie oraz wysuwanie ostrza, wraz z blokadą rozmiar nr 20 | op. 10 szt. | 20
5 | Nożyk chirurgiczny jednorazowy typu skalpel z mechanizmem powalającym na bezpieczne chowanie oraz wysuwanie ostrza, wraz z blokadą rozmiar nr 22 | op. 10 szt. | 10
RAZEM
| Data | [5 empty] | Podpis osoby/osób upoważnionej
| ……………………………………………. | [5 empty] | ……………………………….

## Zad.70
Załącznik nr 9 | [7 empty] | ZOZ/DZP/PN/20/17
Zadanie nr: 70 - Akcesoria do OIT
Lp. | Nazwa produktu | Jednostka miary | Ilość | Cena jednostkowa[zł] netto | Wartość [zł] netto | VAT | Cena jednostkowa [zł] brutto | Wartość [zł] brutto | Producent/Model
1 | Prowadnica do rurek intubacyjnych, elastyczna, pokryta PCV, średnica zewnętrzna prowadnicy max. 1.95mm - jednorazowa - sterylna Ch 06 dł. 220mm | szt. | 40
2 | Rurka tracheostomijna typu Biesalski, wykonana z termoczułego PCV, bez zawartości lateksu, anatomicznie ukształtowana, wielofunkcyjny łącznik 15mm typu bayonet, zastawka foniatryczna, dodatkowa nasadka, kaniula wewnętrzna kolorystycznie kodowana w zależności od rozmiaru, komfortowa opaska stabilizująca, dostępna w rozmiarach od 4.0 do 13.0 co 1.0 do dowlnego wyboru w trakcie realziacji umowy | szt. | 10
3 | Maska krtaniowa jednorazowego użytku, bezlateksowa, z miękkim niskociśnieniowym mankietem,wzmocniony koniuszek mankietu zabezpieczający przed podwijaniem się podczas zakładania, rurka maski anatomicznie wygięta zgodnie z budową anatomiczną gardła, posiadająca wzmocnienie zabezpieczające przed zaciśnięciem rurki zębami, znacznik głębokości, na baloniku kontrolnym informacje dotyczące rozmiaru, wagi pacjenta, objętości wypełniającej mankiet, rozmiar rurki intubacyjnej umieszczony na rurce, opakowanie oznaczone kolorystycznie w zależności od rozmiaru z instrukcją użytkowania maski - dostępna w 8 rozmiarach dla pacjentów od poniżej 5kg do powyżej 100kg - sterylna. Rozmiary do wyboru przy zakupie 1-6 co 1 oraz 1,5 i 2,5. | szt. | 60
4 | Maska krtaniowa o klasycznym kształcie z miękkim niskociśnieniowym mankietem, ze zintegrowanym drenem, stosowana w środowisku MRI, wyposażona w specjalnie przetestowaną zastawkę pozbawioną metalu, dostępne rozmiary: 1 (dla pacjentów o wadze poniżej 5kg), 1.5 (dla pacjentów o wadze 5-10kg), 2 (dla pacjentów o wadze 10-20kg), 2.5 (dla pacjentów o wadze 20-30kg), 3 (dla pacjentów o wadze 30-50kg), 4 (dla pacjentów o wadze 50-70kg), 5 (dla pacjentów o wadze 70-100kg), 6 (dla pacjentów o wadze powyżej 100kg) - sterylna. Rozmiary do wyboru przy zakupie 1-5 co 1 oraz 1,5 i 2,5. | szt. | 9
5 | Zestaw do monitorowania ciśnienia drogą inwazyjną typu TrueWave (3cc)/60 in (150 cm) | szt. | 5
6 | Miękka tasiemka do rurek intubacyjnych, wykonana z niepodrażniającej tkaniny, mocowana na rzepy | szt. | 250
7 | Miękka tasiemka do rurek tracheostomijnych, wykonana z niepodrażniającej tkaniny, mocowana na rzepy do kołnierza rurki, regulowana długość | szt. | 250
8 | Miękka gąbka do mocowania pod rurki tracheostomijne z nacięciem, rozmiar min. 9 x 9cm, stosowana przy obfitym lub umiarkowanym wysięku /oznaczenie graficznie poziomu wysieku na opakowaniu jednostkowym/, wykonana z pianki poliuretanowej wchłaniającej wydzielinę z zewnętrzną warstwą z półprzepuszczalnej folii poliuretanowej - sterylna | szt. | 60
9 | Samorozprężalny worek resuscytacyjny 1500-2000ml typu ambu, wielorazowego użytku z zaworem pacjenta, zaworem tlenowym i rezerwuarem, autklawowalny, wykonany z silikonu, wszystkie elementy rozbieralne, łatwe do mycia i sterylizacji | szt. | 15
10 | Worek rezerwuarowy wymienny w pełni kompatybilny do worka resuscytacyjnego powyżej, jednorazowego użytku, pojemność do wyboru Zamawiajacego min. 2 wielkości z zakresu 1800-2600ml, opcjonalnie ze zintegrowanym zaworem do rezerwuaru | szt. | 5
11 | Zawór wymienny do rezerwuarów telnowych,kompatybilny do worków rezerwuarowych powyżej, wykonany z polikarbonaru lub polisulfonu | szt. | 5
12 | Zintegrowany zawór tylny worka resuscytacyjnego /zawór wylotowy, zawór rezerwuaru/, wykonany z polikarbonaru lub polisulfonu | szt. | 5
13 | Zawór wymienny pacjenta,kompatybilny do worka resuscytacyjnego powyżej, wykonany z polikarobonu lub polisulfonu | szt. | 5
14 | Obręcz uniwersalna, wymienna z uszczelką silikonową,kompatybilna do worków resuscytacyjnych powyżej, wykonana z polikarbonu lub polisulfonu | szt. | 10
RAZEM
| Data | [5 empty] | Podpis osoby/osób upoważnionej
| ……………………………………………. | [5 empty] | ……………………………….

## Zad.71
Załącznik nr 9 | [7 empty] | ZOZ/DZP/PN/20/17
Zadanie nr: 71- Tracheostomia i konikotomia
Lp. | Nazwa produktu | Jednostka miary | Ilość | Cena jednostkowa[zł] netto | Wartość [zł] netto | VAT | Cena jednostkowa [zł] brutto | Wartość [zł] brutto | Producent/Model
1 | Rurka tracheostomijna z mankietem uszczelniejącym typu Fome-Cuf, wykonana ze 100% czystego medycznego silikonu, powłoka zmniejszająca przyleganie, łącznik 15mm, mankiet samorozprężalny z pianki poliuretanowej typu Fome-Cuf, elastyczny kołnierz z oznaczeniem średnicy wewnętrznej i zewnętrznej oraz długości rurki, mandryn, w zestawie strzykawka 60ml z kranikiem, łącznik do automatycznej regulacji ciśnienia, tasiemka do mocowania, klin do rozłączania oraz koreczek, rozmiary do dowolnego wyboru w trakcie realizacji umowy 5,0 do 9,0 co 1,0 | szt. | 5
2 | Zestaw do przezskórnej tracheostomii metodą Griggsa, w zestawie min.: skalpel, kaniula z igłą i strzykawką do identyfikacji tchawicy, prowadnica Seldingera, rozszerzadło, rurka tracheostomijna z mankietem niskociśnieniowym i samoblokującym się mandrynem z otworem na prowadnicę Seldingera, możliwość odsysania z przestrzeni pogłośniowej, pakowany na jednej,sztywnej tacy umożliwiającej szybkie otwarcie zestawu. Rozmiary do wyboru podczas zakupu 7,0 -8,0 - 9,0 | kpl. | 75
3 | Rurka tracheostomijna z regulowanym położeniem kołnierza, mechanizm blokujący, umożliwiający przesuwanie kołnierza wzdłuż osi rurki oraz obracanie o 360°, miękki, cienkościenny, niskociśnieniowy mankiet z systemem ograniczania wzrostu ciśnienia wewnątrz mankietu, wykonana z mieszaniny silikonu i PCV, oznaczenie na rurce jej rozmiaru, rodzaju oraz średnicy mankietu i zakresu zmiennej długości. Rozmiary do wtboru podczas zakupu 7,0-8,0-9,0 | szt. | 25
4 | Rurka tracheotomijna z odsysaniem z przestrzeni podgłośniowej, z miękkim, cienkościennym mankietem niskociśnieniowym oraz systemem ograniczania wzrostu ciśnienia wewnątrz mankietu typu Soft Seal lub równoważnym z balonikiem kontrolnym wyraźnie wskazującym na wypełnienie mankietu (płaski przed wypełnieniem), oznaczenie na rurce jej rozmiaru, rodzaju i średnicy mankietu, wykonana z termoplastycznego PCV, przeżroczysty kołnierz z oznaczeniem rozmiaru i długości rurki, samoblokujący się mandryn z otworem na prowadnicę Seldingera umożliwiający założenie bądź wymianę rurki. Rozmiary do wyboru podczas zakupu 7,0-9,0 co 1,0 | szt. | 250
5 | Zestaw do szybkiej, bezpiecznej, ratunkowej konikotomii - typu PCK, z igłą Veressa, wyposażoną we wskaźnik sygnalizujący wejście do światła tachawicy i kontakt z jej tylna ściną, w zestawie ponadto min.: rurka tracheostomijna 6,0mm z mankietem uszczelniającym. skalpel nr 15, strzykawka 10ml, miękka opaska do mocowania rurki, wymiennik ciepła i wilgoci typu thermovent T oraz szew chirurgiczny, nylonowy z igłą, opakowanie typu blister z graficzna instrukcją obsługi. Rozmiar 6,0 | szt. | 10
6 | Zestaw do bezpiecznej punkcji jam ciała np. opłucnej, otrzewnej, worka osierdziowego z bezpieczną igłą Veressa, w zestawie min.: igła Veressa ograniczająca ryzyko omyłkowego nakłucia płuca (poprzez sygnalizację za pomocą zielonego wskaźnika), cewnik wykonany z poliuretanu, widoczny w RTG, z możliwością utrzymania w pacjencie do 29 dni, dostępny w dwóch rozmiarach 9Ch i 12Ch, zakończony układem z automatycznymi zastawkami jednokierunkowymi (bez konieczności regulacji przepływu za pomocą kraników), posiadający możliwość przełączenia w tryb drenażu z pominięciem zastawek, strzykawka luer lock 60ml, worek do drenażu 2000ml z kranikiem spustowym, skalpel do nacięcia skóry typu bezpiecznego z zatrzaskowym zabezpieczeniem ostrza przed zakłuciem Rozmiar do wyboru przed zakupem Ch9 i Ch12 | szt. | 35
7 | Miękka, szeroka opaska do rurki tracheostomijnej dla dorosłych, długość: 46cm plus rzep. | szt. | 50
RAZEM
| Data | [5 empty] | Podpis osoby/osób upoważnionej
| ……………………………………………. | [5 empty] | ……………………………….

## Zad.72
Załącznik nr 9 | [7 empty] | ZOZ/DZP/PN/20/17
Zadanie nr: 72- Staplery
Lp. | Nazwa produktu | Jednostka miary | Ilość | Cena jednostkowa[zł] netto | Wartość [zł] netto | VAT | Cena jednostkowa [zł] brutto | Wartość [zł] brutto | Producent/Model
1. | Stapler okrężny o średnicy zewnętrznej kowadełka 25,5mm i średnicy ostrza 17mm, zakrzywiony jednorazowego użytku do stosowania wewnętrznego. Kowadełko zaopatrzone w otwór do przeciągania szwu prowadzącego.Stapler z zintegrowaną automatyczną blokadą bezpieczeństwa, oraz systemem obrotowego ostrza.16 zszywek ze stopu tytanu w dwóch rzędach z kontrolowanym dociskiem tkanki i regulowaną wysokością zszywek w zakresie od 1mm do 2,5mm.Pokrętło regulacyjne „motylkowe” ułatwiające zamykanie i otwieranie staplera, z opcją podwójnej prędkości, | Szt. | 2
2. | Stapler okrężny o średnicy zewnętrznej kowadełka 29,5mm i średnicy ostrza 20,5 mm zakrzywiony jednorazowego użytku do stosowania wewnętrznego. Kowadełko zaopatrzone w otwór do przeciągania szwu prowadzącego.Stapler z zintegrowaną automatyczną blokadą bezpieczeństwa, oraz systemem obrotowego ostrza.16 zszywek ze stopu tytanu w dwóch rzędach z kontrolowanym dociskiem tkanki i regulowaną wysokością zszywek w zakresie od 1mm do 2,5mm.Pokrętło regulacyjne „motylkowe” ułatwiające zamykanie i otwieranie staplera, z opcją podwójnej prędkości, | Szt. | 4
3. | Stapler okrężny o średnicy zewnętrznej kowadełka 33,5mm i średnicy ostrza 24,8 mm zakrzywiony jednorazowego użytku do stosowania wewnętrznego. Kowadełko zaopatrzone w otwór do przeciągania szwu prowadzącego.Stapler z zintegrowaną automatyczną blokadą bezpieczeństwa, oraz systemem obrotowego ostrza.16 zszywek ze stopu tytanu w dwóch rzędach z kontrolowanym dociskiem tkanki i regulowaną wysokością zszywek w zakresie od 1mm do 2,5mm.Pokrętło regulacyjne „motylkowe” ułatwiające zamykanie i otwieranie staplera, z opcją podwójnej prędkości, | Szt. | 4
4. | Stapler okrężny jednorazowego użytku do stosowania wewnętrznego, prosty, umożliwiający wykonanie zespolenia bez przecinających się linii zszywek. Stapler o średnicy zewnętrznej kowadełka 29,5mm i średnicy ostrza 20,5 mm. 24 zszywki wykonane ze stopu tytanu, o wysokości 5mm przed zamknięciem oraz 1,00 do 2,50 mm po zamknięciu. Wysokość obudowy 4mm, pojemność główki staplera 12,6mm.Stapler z 4 otworami trakcyjnymi pozwalające na wciągnięcie linii zszywek i tkanki do główki staplera, wzmocnione ostrze i system jego uwalniania (Power cut) wraz z akcesoriami trans analnymi do wykonania zespolenia bez przecinających się linii zszywek (anoskop, 2 trokary pomocnicze, szydełko, zestaw do oceny szczelności | Szt. | 2
5. | Stapler okrężny jednorazowego użytku do stosowania wewnętrznego, prosty, umożliwiający wykonanie zespolenia bez przecinających się linii zszywek. Stapler o średnicy zewnętrznej kowadełka 33,5mm i średnicy ostrza 24,8 mm. 32 zszywki i wykonane ze stopu tytanu, o wysokości 5mm przed zamknięciem oraz 1,00 do 2,50 mm po zamknięciu. Wysokość obudowy 4mm, pojemność główki staplera 12,6mm.Stapler z 4 otworami trakcyjnymi pozwalające na wciągnięcie linii zszywek i tkanki do główki staplera, wzmocnione ostrze i system jego uwalniania (Power cut) wraz z akcesoriami trans analnymi do wykonania zespolenia bez przecinających się linii zszywek (anoskop, 2 trokary pomocnicze, szydełko, zestaw do oceny szczelności | Szt. | 4
6. | Stapler liniowy z nożem wbudowanym w ładunek, w rozmiarze 60 o długości linii zszywek 65mm i długości linii cięcia 59mm, jednorazowego użytku do stosowania wewnętrznego.Stapler z dwustronną dźwignią do wystrzelenia ładunku wraz z przyciskiem szybkiego zwalniania.Wskaźnik końca linii cięcia,ruchomy ładunek zabezpieczający przed przypadkowym wystrzeleniem,oraz systemy zabezpieczające zespolenie: łańcuch pozycjonujący tkanki – zapobiega ześlizgiwaniu się tkanki z końcówek roboczych narzędzia, początek i koniec zespolenia na długości min.1,5 zszywki poza linią cięcia, system kontroli dźwigni zapewniający równoczesne zamykanie końcówek roboczych narzędzia i równomierną kompresję tkanki, -64 zszywek ze stopu tytanu o wysokości 4,5 mm ułożonych w dwóch rzędach, dla grubości tkanki od 1,8mm do 2mm. | Szt. | 4
7. | Ładunek do staplera liniowego z nożem dł.60-zszywki 4,5(kolor zielony) | Szt. | 4
8. | Stapler liniowy z nożem wbudowanym w ładunek, w rozmiarze 80 o długości linii zszywek 85mm i długości linii cięcia 79mm, jednorazowego użytku do stosowania wewnętrznego.Stapler z dwustronną dźwignią do wystrzelenia ładunku wraz z przyciskiem szybkiego zwalniania.Wskaźnik końca linii cięcia,ruchomy ładunek zabezpieczający przed przypadkowym wystrzeleniem,oraz systemy zabezpieczające zespolenie: łańcuch pozycjonujący tkanki – zapobiega ześlizgiwaniu się tkanki z końcówek roboczych narzędzia, początek i koniec zespolenia na długości min.1,5 zszywki poza linią cięcia, system kontroli dźwigni zapewniający równoczesne zamykanie końcówek roboczych narzędzia i równomierną kompresję tkanki,84 zszywek ze stopu tytanu o wysokości 3,8mm ułożonych w dwóch rzędach, dla grubości tkanki od 1mm do 1,5mm. | Szt. | 4
9. | Ładunek do staplera liniowego z nożem dł.80-zszywki 3,8(kolor niebieski) | Szt. | 4
10. | Stapler liniowy z nożem wbudowanym w ładunek, w rozmiarze 80 o długości linii zszywek 85mm i długości linii cięcia 79mm, jednorazowego użytku do stosowania wewnętrznego.Stapler z dwustronną dźwignią do wystrzelenia ładunku wraz z przyciskiem szybkiego zwalniania.Wskaźnik końca linii cięcia,ruchomy ładunek zabezpieczający przed przypadkowym wystrzeleniem,oraz systemy zabezpieczające zespolenie: łańcuch pozycjonujący tkanki – zapobiega ześlizgiwaniu się tkanki z końcówek roboczych narzędzia, początek i koniec zespolenia na długości min.1,5 zszywki poza linią cięcia, system kontroli dźwigni zapewniający równoczesne zamykanie końcówek roboczych narzędzia i równomierną kompresję tkanki,84 zszywek ze stopu tytanu o wysokości 4,5mm ułożonych w dwóch rzędach, dla grubości tkanki od 1mm do 1,5mm. | Szt. | 4
11. | Ładunek do staplera liniowego z nożem dł.80-zszywki 4,5(kolor zielony) | Szt. | 4
12. | Stapler liniowy z nożem wbudowanym w ładunek, w rozmiarze 100 o długości linii zszywek 105mm i długości linii cięcia 99mm, jednorazowego użytku do stosowania wewnętrznego.Stapler z dwustronną dźwignią do wystrzelenia ładunku wraz z przyciskiem szybkiego zwalniania.Wskaźnik końca linii cięcia,ruchomy ładunek zabezpieczający przed przypadkowym wystrzeleniem,oraz systemy zabezpieczające zespolenie: łańcuch pozycjonujący tkanki – zapobiega ześlizgiwaniu się tkanki z końcówek roboczych narzędzia, początek i koniec zespolenia na długości min.1,5 zszywki poza linią cięcia, system kontroli dźwigni zapewniający równoczesne zamykanie końcówek roboczych narzędzia i równomierną kompresję tkanki,104 zszywek ze stopu tytanu o wysokości 3,8mm ułożonych w dwóch rzędach, dla grubości tkanki od 1mm do 1,5mm. | Szt. | 1
13. | Ładunek do staplera liniowego z nożem dł.100-zszywki 3,8(kolor niebieski) | Szt. | 1
RAZEM
| Data | [5 empty] | Podpis osoby/osób upoważnionej
| ……………………………………………. | [5 empty] | ……………………………….

## Zad.73
Załącznik nr 9 | [7 empty] | ZOZ/DZP/PN/20/17
Zadanie nr: 73 - Obuwie operacyjne
Lp. | Nazwa produktu | Jednostka miary | Ilość | Cena jednostkowa[zł] netto | Wartość [zł] netto | VAT | Cena jednostkowa [zł] brutto | Wartość [zł] brutto | Producent/Model
1 | Obuwie profesjonalne, przeznaczone dla osób pracujących w szpitalu, przychodni, laboratorium itp. Antypoślizgowa podeszwa, odpinany pasek dla lepszego utrzymania stopy, system przeciwwstrząsowy minimalizujący obciążenia ścięgien, kości i stawów, zapobiegający uczuciu zmęczonych nóg, wstawka antystatyczna, otwory wentylacyjne w bucie i wkładce wewnętrznej regulujące temperaturę i wilgotność stopy w bucie, łatwe czyszczenie, możliwość prania w pralce w temperaturze do 90ºC, możliwość sterylizacji w autoklawie w temperaturze do 134ºC *, zewnętrzna ochrona zapobiegająca przedostaniu się płynów do wnętrza buta, wysokiej jakości polimer steri – tech, odporny na rozpuszczalniki, detergenty, chemikalia, kwas mlekowy, działanie cieczy (np. infiltrację krwi), zapobiega powstawaniu nieprzyjemnego zapachu, hamuje wzrost grzybów i bakterii, rozpraszający gromadzące się podczas użytkowania ładunki elektrostatyczne, zapobiegające przypadkowym rozładowaniom, wyjmowana wkładka wewnętrzna z możliwością wymiany na wkładkę skórkową lub wkładkę z materiału polimer steri – tech. Rozmiary od 35 do 48. | para | 48
RAZEM
Standardy techniczne:
- CE produkt zgodny z dyrektywą 89/686/CEE;
- EN ISO 20347: 2012 środki ochrony indywidualnej - obuwie zawodowe, klasa II;
- EN ISO 20347:2012(6.2.2.2) obuwie antystatyczne;
- EN ISO 20347: 2012 (6.2.4) pochłanianie energii na pięcie;
- Norma IEC 61340-5.1. opór elektryczny **
- Norma IEC 61340-4.3. opór elektryczny - klasa 1 **
- SATRA TM 144: 2011 tarcie obuwia i powierzchni (antypoślizgowość)
| Data | [5 empty] | Podpis osoby/osób upoważnionej
| ……………………………………………. | [5 empty] | ……………………………….

## Zad.74
Załącznik nr 9 | [7 empty] | ZOZ/DZP/PN/20/17
Zadanie nr: 74 - Ostrza do strzygarek
Lp. | Nazwa produktu | Jednostka miary | Ilość | Cena jednostkowa[zł] netto | Wartość [zł] netto | VAT | Cena jednostkowa [zł] brutto | Wartość [zł] brutto | Producent/Model
1 | Ostrza jednokrotnego użytku o szerokości 38mm umożliwiające wymianę bezdotykowo, kompatybilne z posiadaną strzygarką 3M model 9661 z ruchomą głowicą | op=50szt | 28
2 | Strzygarka pozwalająca na użytkowanie ostrzy z pozycji 1 | szt | 6
RAZEM
| Data | [5 empty] | Podpis osoby/osób upoważnionej
| ……………………………………………. | [5 empty] | ……………………………….

## Zad.75
Załącznik nr 9 | [7 empty] | ZOZ/DZP/PN/20/17
Zadanie nr: 75 - Worki do moczu
Lp. | Nazwa produktu | Jednostka miary | Ilość | Cena jednostkowa[zł] netto | Wartość [zł] netto | VAT | Cena jednostkowa [zł] brutto | Wartość [zł] brutto | Producent/Model
1 | Wieszak do worków na mocz przy łóżku | szt. | 1200
2 | Worek do moczu z odprowadzeniem i zastawką zwrotna, jałowy 2000ml | szt. | 10000
| Worek do moczu z odprowadzeniem i zastawką zwrotna, jałowy 750-1000ml do mocowania przy nodze | szt. | 350
3 | Worek do moczu z odprowadzeniem i zastawką zwrotna, jałowy 2000ml, 7-dniowy z portem. | szt. | 350
4 | Zestaw do pomiaru diurezy godzinowej, sterylny. Dwuświatłowy dren łączący 150 cm, łącznik do cewnika foley wyposażony w płaski, łatwy do zdezynfekowania bezigłowy port do pobierania próbek z przezroczystym okienkiem podglądu do kontroli obecności moczu i procesu pobierania próbki oraz w uchylną zastawkę antyzwrotną, na wejściu do komory dren zabezpieczony spiralą antyzagięciową na odcinku min. 5 cm, komora pomiarowa 500 ml, wyposażona w zabudowany, niemożliwy do przekłucia filtr hydrofobowy, cylindryczna komora precyzyjnego pomiaru wyskalowana linearnie od 1 do 40 ml co 1 ml, z cyfrowym oznaczeniem co 5 ml, komory pomiarowej od 40 do 90 ml co 5 ml i od 90 do 500 ml co 10 ml. Opróżnianie komory poprzez przekręcenie zaworu o 90 st. bez manewrowania komorą, niewymienny worek na mocz 2000 ml połączony fabrycznie posiadający filtr hydrofobowy, zastawkę antyzwrotną oraz kranik typu T podwieszany ku górze w otwartej zakładce. Worek skalowany co 100 ml od 25 ml. Możliwość podwieszania zestawu na minimum 3 niezależne sposoby. | szt. | 100
RAZEM
| Data | [5 empty] | Podpis osoby/osób upoważnionej
| ……………………………………………. | [6 empty] | ……………………………….

## Zad.76
Załącznik nr 9 | [7 empty] | ZOZ/DZP/PN/20/17
Zadanie nr: 76 - Wzierniki i szczoteczki ginekologiczne
Lp. | Nazwa produktu | Jednostka miary | Ilość | Cena jednostkowa[zł] netto | Wartość [zł] netto | VAT | Cena jednostkowa [zł] brutto | Wartość [zł] brutto | Producent/Model
1 | Wziernik ginekologiczny, dopochwowy, sterylny, jednorazowy, rozmiar od XXS, XS, S, M do L | szt. | 15000
2 | Szczoteczka cytologiczna sterylna typu „grzebyk” | szt. | 3500
RAZEM
| Data | [5 empty] | Podpis osoby/osób upoważnionej
| ……………………………………………. | [5 empty] | ……………………………….

## Zad.77
Załącznik nr 9 | [7 empty] | ZOZ/DZP/PN/20/17
Zadanie nr: 77 - Test ureazowy suchy
Lp. | Nazwa produktu | Jednostka miary | Ilość | Cena jednostkowa[zł] netto | Wartość [zł] netto | VAT | Cena jednostkowa [zł] brutto | Wartość [zł] brutto | Producent/Model
1 | Test ureazowy suchy | szt. | 2200
RAZEM
Szybki Test Ureazowy SUCHY jest przeznaczony do wykrywania Helicobacter pylori w bioptatach z żołądka lub dwunastnicy. Zasada działania testu opiera się na fizjologicznej zdolności Helicobacter pylori do wytwarzania dużej ilości ureazy. Enzym ten rozkłada mocznik obecny w teście, czego następstwem jest wydzielanie amoniaku wywołującego zmianę koloru odpowiednich indykatorów.
Cechy testu:
- Prostota wykonania badania. - Możliwość oceny stopnia infekcji. - Nie daje fałszywie dodatnichwyników z żółcią i krwią.- Eliminacja tzw. Blushing effect. - Bez dodatku wody, ani soli fizjologicznej. - Wysoka czułość i specyficzność. - Szybki wynik badania. - Trwały w temperaturze pokojowej i może być przechowywany przez minimum 12 miesięcy.
Odczyt wyników : zmianę koloru, od różowego aż do purpurowego, świadczącą o obecnośc iHelicobacter pylori,obserwuje się w pierścieniu widocznym na dnie studzienki. W większości przypadków dodatni wynik testu można odczytać w czasie 5-15 minut. W przypadku niewielkiego zakażenia, na pojawienie się koloru można oczekiwać do 2 godzin. Jeżeli w czasie do 2 godzin od wprowadzenia do testu bioptatów cały pierścień pozostaje żółty, należy przyjąć, że w badanych wycinkach nie byłoH.pylori.
| Data | [5 empty] | Podpis osoby/osób upoważnionej
| ……………………………………………. | [5 empty] | ……………………………….

## Zad.78
Załącznik nr 9 | [7 empty] | ZOZ/DZP/PN/20/17
Zadanie nr: 78 - Paski do glukometrów
Lp. | Nazwa produktu | Jednostka miary | Ilość | Cena jednostkowa[zł] netto | Wartość [zł] netto | VAT | Cena jednostkowa [zł] brutto | Wartość [zł] brutto | Producent/Model
1 | Paski do glukometru do pomiaru stężenia glukozy w krwi włośniczkowej, żylnej, tętniczej i noworodkowej, ze względów epidemiologicznych pakowane pojedynczo, | op. 100pasków | 800
RAZEM
Paski do glukometrów z pozycji 1 mają być: pakowane pojedynczo w celu zapobiegnięcia zanieczyszczeniu paska, objętość krwi do 0,6μl, każde opakowanie pasków może posiadać chip, zakres hematokrytu 20%-70%, metoda enzymatyczna GDH-NAD,
Paski do glukometrów z pozycji 2 mają być: pakowane pojedynczo w celu zapobiegnięcia zanieczyszczeniu paska, objętość krwi do 1,5μl
Należy dostarczyć 30szt. glukometrów których cena ma być wliczona w cenę pasków
Glukometry mają posiadać czujnik minimalnej objętości próbki krwi, kodowany chipem lub nie z opakowania pasków testowych, posiada zabezpieczenie w postaci komunikatu o nieprawidłowej dacie przydatności do użycia przy kodowaniu chipem. Pomiar powinien się odbywać do 20 sekund lub mniej.
| Data | [5 empty] | Podpis osoby/osób upoważnionej
| ……………………………………………. | [5 empty] | ……………………………….

## Zad.79
Załącznik nr 9 | [7 empty] | ZOZ/DZP/PN/20/17
Zadanie nr: 79 - Worki i narzędzia do laparoskopii.
Lp. | Nazwa produktu | Jednostka miary | Ilość | Cena jednostkowa[zł] netto | Wartość [zł] netto | VAT | Cena jednostkowa [zł] brutto | Wartość [zł] brutto | Producent/Model
1 | Zestaw worków jednorazowych typu Endo Pouch, składający się z odłączalnego worka i tuby, worek wyposażony w drut z pamięcią kształtu, tuba odłączalna dwuczęściowa teleskopowa, wymiary worka 9x15 cm, pojemność worka 255ml, sterylne, opakowanie 10 szt. | op.=10szt | 24
2 | Zestaw worków jednorazowych typu Endo Pouch, na sztywnym metalowym ramieniu, wymiary worka 9x15 cm, worek nieodłączany, dedykowane do trokarów 10 mm, uchwyt okienkowy na 3 palce, pojemność worka 255ml, ułatwiający aplikację, sterylne, opakowanie 10 szt. | op.=10szt | 2
3 | Kompletne narzędzie laparoskopowe typu Grasper Claw, jednorazowego użytku, bransze na całej długości wyposażone w mikro ząbki, obie bransze ruchome, trzon obrotowy, rękojeść z blokadą na palec wskazujący, wyposażone w złącze HF, śr.5mm, dł.330mm, sterylne, opakowanie 12 szt. | op.=12szt | 2
4 | Kompletne narzędzie laparoskopowe Maryland, jednorazowego użytku, bransze na całej długości fakturowane, obie bransze ruchome i zagięte, trzon obrotowy, rękojeść bez blokady, wyposażone w złącze HF, śr.5mm, dł.330mm, sterylne, opakowanie 12 szt. | op.=12szt | 2
5 | Kompletne narzędzie laparoskopowe – nożyczki jednorazowe sterylne, opakowanie 12szt. | op.=12szt | 2
RAZEM
| Data | [5 empty] | Podpis osoby/osób upoważnionej
| ……………………………………………. | [5 empty] | ……………………………….

## Zad.80
Załącznik nr 9 | [7 empty] | ZOZ/DZP/PN/20/17
Zadanie nr: 80 - Drut do migdałków
Lp. | Nazwa produktu | Jednostka miary | Ilość | Cena jednostkowa[zł] netto | Wartość [zł] netto | VAT | Cena jednostkowa [zł] brutto | Wartość [zł] brutto | Producent/Model
1 | Drut do migdałków do poliptomu, dł 10m, śr. 0,3mm | zwój | 2
2 | Drut do migdałków do poliptomu,Krauze dł 10m, śr. 0,4mm | zwój | 2
RAZEM
| Data | [5 empty] | Podpis osoby/osób upoważnionej
| ……………………………………………. | [5 empty] | ……………………………….

## Zad.81
Załącznik nr 9 | [7 empty] | ZOZ/DZP/PN/20/17
Zadanie nr: 81 - Akcesoria ortopedyczne
Lp. | Nazwa produktu | Jednostka miary | Ilość | Cena jednostkowa[zł] netto | Wartość [zł] netto | VAT | Cena jednostkowa [zł] brutto | Wartość [zł] brutto | Producent/Model
1 | Kołnierz ortopedyczny uniwersalny dla dorosłych typu philadelphia plastikowy z możliwością dezynfekcji | szt. | 10
2 | Kołnierz ortopedyczny uniwersalny dla dzieci typu philadelphia plastikowy z możliwością dezynfekcji | szt. | 10
3 | Koc izotermiczny ratunkowy 210-240 x 160 cm | szt. | 400
RAZEM
| Data | [5 empty] | Podpis osoby/osób upoważnionej
| ……………………………………………. | [5 empty] | ……………………………….

## Zad.82
| Załącznik nr 9 | [6 empty] | ZOZ/DZP/PN/20/17
Zadanie nr: 82 – System zamknięty do odsysania pacjenta
Lp. | Nazwa produktu | Jednostka miary | Ilość | Cena jednostkowa[zł] netto | Wartość [zł] netto | VAT | Cena jednostkowa [zł] brutto | Wartość [zł] brutto | Producent/Model
1 | System zamknięty do odsysania pacjenta o czasie użytkowania do min. 72 godz., do rurek intubacyjnych o dł. 54cm i tracheostomijnych o dł. 30,5cm, podwójnie obrotowy łącznik, samodomykająca się zastawka komory płuczącej oddzielająca samoistnie cewnik od pacjenta, możliwość rozdwojenia drenów poprzez pełną kompatybilność z łącznikiem Y poniżej, port typu MDI do wziewnej podaży ciśnieniowej aerozoli, w jednym zestawie osobno zapakowane min.12 fiolek soli fizjologicznej a 15ml. Rozmiary do wyboru przy zakupie Ch 14 i Ch16. | szt. | 300
RAZEM
| Data | [5 empty] | Podpis osoby/osób upoważnionej
| ……………………………………………. | [5 empty] | ……………………………….

## Zad.83
| Załącznik nr 9 | [6 empty] | ZOZ/DZP/PN/20/17
Zadanie nr: 83 – Narzędzia endoskopowe wielorazowe
Lp. | Nazwa produktu | Jednostka miary | Ilość | Cena jednostkowa[zł] netto | Wartość [zł] netto | VAT | Cena jednostkowa [zł] brutto | Wartość [zł] brutto | Producent/Model
1 | Szczypce biopsyjne wielorazowe o długości roboczej 220-230cm do kanału min 2,8mm; pancerz metalowy zwojowy; okienkowe, owalne | szt. | 18
2 | Pętle wielorazowe monofilementne ( jednodrutowe ); średnica pętli 15 mm; długość narzędzia min.220 cm; zintegrowany uchwyt z przyłączem Olympus; na uchwycie luer-lock do mycia całego narzędzia; do kanału min 2,8mm | szt. | 6
3 | Pętelki typ endo-loop o średnicy 30mm do wielorazowego aplikatora firmy Olympus typ HX-20 | szt. | 20
4 | Jednorazowe klipsownice do zaopatrywania krwawień w przewodzie pokarmowym; do kanału min 2,8mm i długości narzędzia min. 220 cm | szt. | 40
5 | Zaworki na wejście kanału biopsyjnego do endoskopu Olympus | szt. | 10
RAZEM
| Data | [5 empty] | Podpis osoby/osób upoważnionej
| ……………………………………………. | [5 empty] | ……………………………….

## Zad.84
| Załącznik nr 9 | [6 empty] | ZOZ/DZP/PN/20/17
Zadanie nr: 84- Akcesoria jednorazowe do endoskopów.
Lp. | Nazwa produktu | Jednostka miary | Ilość | Cena jednostkowa[zł] netto | Wartość [zł] netto | VAT | Cena jednostkowa [zł] brutto | Wartość [zł] brutto | Producent/Model
1 | Jednorazowa KRÓTKA podwójnie zakończona szczoteczka do zaworków biopsyjnych- średnica10mm/ długość 35mm oraz szczoteczka do kanału biopsyjnego- średnica 5mm/ długość 20mm. Całkowita długość szczoteczki 15cm. Pakowane indywidualnie. Nazwa producenta, data produkcji i nr serii na opakowaniu jednostkowym i zbiorczym w celu 100% identyfikacji produktu. Opakowanie typu dyspenser =200szt | szt. | 800
2 | Jednorazowa szczoteczka do czyszczenia endoskopu z CZYŚCIKIEM zamiast drugiej szczotki, z miękkiego, odpornego nylonu, do czyszczenia kanałów endoskopów, średnica cewnika 1,7mm, długość robocza 230 cm. Szczotka- średnica włosia 5mm, dł.20mm, z plastikową kulką zabezpieczającą przed uszkodzeniem kanału endoskopu, czyścik- średnica 5mm, dł.300mm. Pakowane indywidualnie. . Nazwa producenta, data produkcji i nr serii na opakowaniu jednostkowym i zbiorczym w celu 100% identyfikacji produktu. Opakowanie typu dyspenser =100szt | szt. | 800
3 | Jednorazowa szczoteczka dwustronna czyszczenia endoskopu z miękkiego, odpornego nylonu, do czyszczenia kanałów endoskopów, średnica cewnika 1,7mm, długość robocza 230 cm. Szczotki- średnica włosia 6mm, dł.20mm, z plastikową kulką zabezpieczającą przed uszkodzeniem kanału endoskopu. Pakowane indywidualnie. . Nazwa producenta, data produkcji i nr serii na opakowaniu jednostkowym i zbiorczym w celu 100% identyfikacji produktu. Opakowanie typu dyspenser =100szt | szt. | 800
4 | Jednorazowe sterylne szczypce owalne z okienkiem do gastroskopii, powlekane teflonem, z igłą lub bez igły- do wyboru przez zamawiającego. Łyżeczki uchylne do biopsji stycznych- rozwarcie łyżeczek 6,5mm. Długość łyżeczki 3mm, głębokość 0,85mm, pojemność 5,374mm³. Uchwyt umożliwiający rotację kleszczyków, długość narzędzia 180cm, minimalna średnica kanału roboczego 2,5mm. Pakowane indywidualnie sterylne. Zawierające przyrząd do pobierania próbek oraz 4 etykiety samoprzylepne do dokumentacji z nr katalogowym, nr LOT, datę ważności oraz dane producenta/dystrybutora. W kartonie 10 szt. | op=10szt | 30
5 | Jednorazowe sterylne szczypce owalne z okienkiem do gastroskopii, powlekane teflonem, z igłą lub bez igły- do wyboru przez zamawiającego. Łyżeczki uchylne do biopsji stycznych- rozwarcie łyżeczek 6,5mm. Długość łyżeczki 3mm, głębokość 0,85mm, pojemność 5,374mm³. Uchwyt umożliwiający rotację kleszczyków, długość narzędzia 230cm, minimalna średnica kanału roboczego 2,5mm. Pakowane indywidualnie sterylne. Zawierające przyrząd do pobierania próbek oraz 4 etykiety samoprzylepne do dokumentacji z nr katalogowym, nr LOT, datę ważności oraz dane producenta/dystrybutora. W kartonie 10 szt. | op=10szt | 30
6 | Jednorazowe sterylne szczypce typu aligator, powlekane teflonem, z igłą. Uchwyt umożliwiający rotację kleszczyków, długość narzędzia 230cm, minimalna średnica kanału roboczego 2,5mm. Pakowane indywidualnie sterylne. Zawierające przyrząd do pobierania próbek oraz 4 etykiety samoprzylepne do dokumentacji z nr katalogowym, nr LOT, datę ważności oraz dane producenta/dystrybutora. W kartonie 10 szt. | op=10szt | 6
7 | Pętla jednorazowa sterylna, obrotowa z drutu plecionego do polipektomii, średnica zamkniętej pętli 15mm, dł 230cm do kanału roboczego 2,8mm. Pakowana indywidualnie.4 etykiety samoprzylepne do dokumentacji z nr katalogowym, nr LOT, datę ważności oraz dane producenta/dystrybutora. W kartonie 10 szt | op=10szt | 25
8 | Pętla jednorazowa sterylna, obrotowa z drutu plecionego do polipektomii, średnica zamkniętej pętli 25mm, dł 230cm do kanału roboczego 2,8mm. Pakowana indywidualnie.4 etykiety samoprzylepne do dokumentacji z nr katalogowym, nr LOT, datę ważności oraz dane producenta/dystrybutora. W kartonie 10 szt | op=10szt | 10
9 | Jednorazowe igły endoskopowe do ostrzykiwania o długości 230 cm; długość igły 4 i 5mm; średnica igły 0,7mm, (22G) | op=10szt | 4
10 | Ustnik jednorazowy do gastroskopii wykonane z polietylenu, niezawierające lateksu i DEHP, z gumką tekstylną, otwór główny o wymiarach 25x22mm. Opakowanie typu dyspenser =100szt | op=100szt | 8
RAZEM
| Data | [5 empty] | Podpis osoby/osób upoważnionej
| ……………………………………………. | [5 empty] | ……………………………….

## Zad.85
| Załącznik nr 9 | [6 empty] | ZOZ/DZP/PN/20/17
Zadanie nr: 85 - Opaska 2
Lp. | Nazwa produktu | Jednostka miary | Ilość | Cena jednostkowa[zł] netto | Wartość [zł] netto | VAT | Cena jednostkowa [zł] brutto | Wartość [zł] brutto | Producent/Model
1 | Opaska uciskowa jednorazowego użytku kolor jasnozielony ( seledynowy ) szerokość 10 cm dł.10m | szt. | 20
RAZEM
| Data | [5 empty] | Podpis osoby/osób upoważnionej
| ……………………………………………. | [5 empty] | ……………………………….

## Zad.86
| Załącznik nr 9 | [6 empty] | ZOZ/DZP/PN/20/17
Zadanie nr: 86- Nasadka do amniotomii
Lp. | Nazwa produktu | Jednostka miary | Ilość | Cena jednostkowa[zł] netto | Wartość [zł] netto | VAT | Cena jednostkowa [zł] brutto | Wartość [zł] brutto | Producent/Model
1 | Jednorazowa, lateksowa nasadka na palec zaopatrzona w haczyk do wykonania bezpiecznej amniotomii. | op=100szt | 12
RAZEM
| Data | [5 empty] | Podpis osoby/osób upoważnionej
| ……………………………………………. | [5 empty] | ……………………………….

## Zad.87
| Załącznik nr 9 | [6 empty] | ZOZ/DZP/PN/20/17
Zadanie nr: 87 – Klipsy do klipsownicy z nabojem CO2
Lp. | Nazwa produktu | Jednostka miary | Ilość | Cena jednostkowa[zł] netto | Wartość [zł] netto | VAT | Cena jednostkowa [zł] brutto | Wartość [zł] brutto | Producent/Model
1 | Klipsy, rozmiar średnio-duży (ML) 8 klipsów tytanowych i nabój z CO2 w sterylnym magazynku, ostatni klips oznaczony kolorem, rozmiar 7,9 x 8,1mm, rowkowanie wewnętrzne zapewniające atraumatyczne zamknięcie. | op.=12 x 8 + naboje | 8
RAZEM
| Data | [5 empty] | Podpis osoby/osób upoważnionej
| ……………………………………………. | [6 empty] | ……………………………….

## Zad.88
Załącznik nr 9 | [7 empty] | ZOZ/DZP/PN/20/17
Zadanie nr: 88 – Gąbka do FESS-u
Lp. | Nazwa produktu | Jednostka miary | Ilość | Cena jednostkowa[zł] netto | Wartość [zł] netto | VAT | Cena jednostkowa [zł] brutto | Wartość [zł] brutto | Producent/Model
1 | Biodegradowalny syntetyczny opatrunek typu Nasopore forte dł. 8cn, do zabiegów chirurgii endoskopowej zatok przynosowych(FESS) | op=8szt | 12
RAZEM
| Data | [5 empty] | Podpis osoby/osób upoważnionej
| ……………………………………………. | [5 empty] | ……………………………….

## Zad.89
| Załącznik nr 9 | [6 empty] | ZOZ/DZP/PN/20/17
Zadanie nr: 89 - Filtr do inkubatora Atom.
Lp. | Nazwa produktu | Jednostka miary | Ilość | Cena jednostkowa[zł] netto | Wartość [zł] netto | VAT | Cena jednostkowa [zł] brutto | Wartość [zł] brutto | Producent/Model
1 | Filtr do inkubatora Atom V-2100G/2200 | szt. | 10
2 | Filtr do inkubatora Atom V-85 | szt. | 10
RAZEM
| Data | [5 empty] | Podpis osoby/osób upoważnionej
| ……………………………………………. | [6 empty] | ……………………………….

## Zad.90
Załącznik nr 9 | [7 empty] | ZOZ/DZP/PN/20/17
Zadanie nr: 90 – Żel hydrożelowy do FESS-u.
Lp. | Nazwa produktu | Jednostka miary | Ilość | Cena jednostkowa[zł] netto | Wartość [zł] netto | VAT | Cena jednostkowa [zł] brutto | Wartość [zł] brutto | Producent/Model
1 | Żel stanowiący barierę przeciwzrostową stosowana po zabiegach operacyjnych ( zabiegi typu FESS,wycinanie migdałków czy polipów, korekta przegrody nosowej ). Preparat wykonany w pełni na bazie hydrożelu hialuronowego, jest on sterylny i charakteryzuje się bardzo dużą lepkością dzięki zastosowaniu metody sieciowania cross-link. Żel wykazuje pełną absorpcję w dwa do trzech tygodni po jego aplikacji tym samym nie wymaga bolesnego usuwania. Preparat w sterylnych ampułko strzykawkach , gotowych do użycia z dołączoną do opakowania elastyczną kaniulą ułatwiającą aplikację żelu po zabiegach endoskopowych. Hamuje nawet minimalne krwawienie i poprawia szybkość gojenia się ran co powoduje wzrost komfortu pacjenta po zabieg ,nie wymaga chłodzenia. | szt. | 10
RAZEM
| Data | [5 empty] | Podpis osoby/osób upoważnionej
| ……………………………………………. | [5 empty] | ……………………………….

## Zad.91
Załącznik nr 9 | [7 empty] | ZOZ/DZP/PN/20/17
Zadanie nr: 91 – Klipsy laparoskopowe.
Lp. | Nazwa produktu | Jednostka miary | Ilość | Cena jednostkowa[zł] netto | Wartość [zł] netto | VAT | Cena jednostkowa [zł] brutto | Wartość [zł] brutto | Producent/Model
1 | Klipsy tytanowe średnio-duże o wymiarach przed zamknięciem 5,5mm i 8,7mm po zamknięciu, pakowane w magazynki po 6 klipsów w magazynku i 18 magazynków w opakowaniu, posiadające zewnętrzne rowkowanie zabezpieczające przed zsunięciem się z naczynia i wysunięciem z klipsownicy | op. =108szt. | 14
RAZEM
Data …………………………………………. ………………………………………………...
Podpis osoby/osób uprawnionej

## Zad.92
| Załącznik nr 9 | [6 empty] | ZOZ/DZP/PN/20/17
Zadanie nr: 92- Kaczki i baseny do myjni dezyfektora.
Lp. | Nazwa produktu | Jednostka miary | Ilość | Cena jednostkowa[zł] netto | Wartość [zł] netto | VAT | Cena jednostkowa [zł] brutto | Wartość [zł] brutto | Producent/Model
1 | Kaczka wielorazowego użytku z pokrywką, wykonana z polietylenu w kolorze zielonym. Wymiary: 30 x 13,5 x 10 x 14m. Kompatybilna z płuczko dezynfektorem Clinox 3A | szt. | 20
2 | Basen wielorazowego użytku z pokrywą, w kolorze białym, wykonany z polipropyleny, autoklaw owalny, z rączką ułatwiającą użytkowanie (niewystająca). Max. długość z rączka 50cm. Kompatybilny z płuczko dezynfektorem Clinox 3A | szt. | 20
RAZEM
| Data | [5 empty] | Podpis osoby/osób upoważnionej
| ……………………………………………. | [5 empty] | ……………………………….

## Zad.93
| Załącznik nr 9 | [6 empty] | ZOZ/DZP/PN/20/17
Zadanie nr: 93 – Ciśnieniomierze
Lp. | Nazwa produktu | Jednostka miary | Ilość | Cena jednostkowa[zł] netto | Wartość [zł] netto | VAT | Cena jednostkowa [zł] brutto | Wartość [zł] brutto | Producent/Model
1 | Ciśnieniomierz do pomiaru ciśnienia krwi z technologią Duo Sensor składający się z klasycznej osłuchowej, stosowanej w gabinetach lekarskich i oscylometrycznej metody badania, zapewniający wysoce precyzyjne wyniki ciśnienia tętniczego także w przypadku pacjentów z arytmią Aparat wykrywa zaburzenia rytmu pracy serca (arytmię serca) Indywidualne dopasowanie poziomu ciśnienia powietrza w mankiecie. Pamięć: aparat zapisuje minimum 60 wyników dla 2 użytkowników łącznie z datą i godziną pomiaru Aparat rozróżnia wartości pomiarów dokonywanych rano i wieczorem (wytyczne ESH), wylicza wartości średnie z wszystkich pomiarów oraz pomiarów porannych i wieczornych Aparat może być podłączony do komputera poprzez port USB, dzięki czemu może nastąpić przeniesienie danych pacjenta. Duże przyciski, czytelny wyświetlacz. W zestawie z ciśnieniomierzem 1 mankiet do wyboru przy zakupie 3 rozmiarach: r. S (nowy rozmiar /obwód ramienia 17 -22 cm+- 2cm), r. M (obwód ramienia 22 - 32 cm+- 2cm) i r . L (obwód ramienia 32 -42 cm+-2cm); Aparat klinicznie zatwierdzony. Rekomendacje niezależnych instytutów badawczych. 5 letnia gwarancja. | szt | 10
2 | Mankiet do wyboru przy zakupie 3 rozmiarach: r. S (nowy rozmiar /obwód ramienia 17 -22 cm+- 2cm), r. M (obwód ramienia 22 - 32 cm+- 2cm) i r . L (obwód ramienia 32 -42 cm+-2cm); | szt | 10
RAZEM
| Data | [5 empty] | Podpis osoby/osób upoważnionej
| ……………………………………………. | [5 empty] | ……………………………….

## Zad.94
| Załącznik nr 9 | [6 empty] | ZOZ/DZP/PN/20/17
Zadanie nr: 94 – Metronidazol
Lp. | Nazwa produktu | Jednostka miary | Ilość | Cena jednostkowa[zł] netto | Wartość [zł] netto | VAT | Cena jednostkowa [zł] brutto | Wartość [zł] brutto | Producent/Nazwa handlowa
1 | Metronidazolum 5mg/ml a 100ml | flakon | 6000
RAZEM
| Data | [5 empty] | Podpis osoby/osób upoważnionej
| ……………………………………………. | [5 empty] | ……………………………….

## Zad.95
| Załącznik nr 9 | [6 empty] | ZOZ/DZP/PN/20/17
Zadanie nr 95- Żele i gaziki
Lp. | Nazwa produktu | Jednostka miary | Ilość | Cena jednostkowa[zł] netto | Wartość [zł] netto | VAT | Cena jednostkowa [zł] brutto | Wartość [zł] brutto | Producent/Model
1 | Sterylny (sterylizowany radiacyjnie) lubrykant poślizgowy ,pakowany podwójnie , saszetka z wyprofilowaną końcówką do dokładnej aplikacji, końcówka z nacięciem, lubrykant na bazie wody, odtłuszczony, bezzapachowy i bezbarwny, nie powoduje podrażnień, saszetki po 5g | op=150szt. | 6
2 | Sterylny żel do miejscowego znieczulenia z lignokainą oraz zapewniający optymalne smarowanie przy wstawianiu instrumentów do jam ciała. Skład chemiczny żelu podany na sterylnej ampułkostrzykawce oraz opakowaniu zbiorczym. Ampułkostrzykawka pakowana pojed po 6ml | op=10szt | 50
3 | Gaziki nasączane chlorheksydyną 2% i 70% alkoholem izopropylowy.Do dezynfekcji cewników centralnych i obwodowych.Pakowane pojedynczo. w rozmiarze 12,5 (+/- 0,5 cm) x 18,5 ( +/- 0,5 cm) | op=200szt. | 10
4 | Pałeczki do nawilżania jamy ustnej.Niezawierające cukru,nasączone gliceryną . | op=75szt. | 30
RAZEM
| Data | [5 empty] | Podpis osoby/osób upoważnionej
| ……………………………………………. | [5 empty] | ……………………………….
ABS OP

## Zad.96
| Załącznik nr 9 | [6 empty] | ZOZ/DZP/PN/20/17
Zadanie nr: 96 – Uzupełnienie diety pozajelitowej
Lp. | Nazwa produktu | Jednostka miary | Ilość | Cena jednostkowa[zł] netto | Wartość [zł] netto | VAT | Cena jednostkowa [zł] brutto | Wartość [zł] brutto | Producent/Nazwa handlowa
1 | Worek trzykomorowy do żywienia pozajelitowego drogą żył centralnych zawierający roztwór aminokwasów, 20% emulsję tłuszczową LTC, 80% oliwy z oliwek, węglowodany i elektrolity. Zawartość azotu 9 g ,energia 1070, osmolarność 1310 mOsm/l w pojemności 1000ml | szt | 70
2 | Worek trzykomorowy do żywienia pozajelitowego drogą żył centralnych zawierający roztwór aminokwasów, 20% emulsję tłuszczową LTC, 80% oliwy z oliwek, węglowodany i elektrolity. Zawartość azotu 13.5 g ,energia 1600, osmolarność 1310 mOsm/l w pojemności 1500 | szt | 100
3 | 20% emulsja tłuszczowa zawierająca oliwę z oliwek i olej sojowy o objętości 250 ml typu Clinoleic 20 % | szt | 50
4 | 20% emulsja tłuszczowa zawierająca oliwę z oliwek i olej sojowy o objętości 500 ml typu Clinoleic 20 % | szt | 50
5 | Witaminy rozpuszczalne w tłuszczach i w wodzie typu Cernevit – lifilizat proszek do sporządznia roztworu do wstrzykiwań i infuzji. Zestaw 12 witamin w składzie. | op=10szt | 50
6 | Koncentrat pierwiastków śladowych do żywienia pozajelitowego w postaci soli organicznych o składzie molowym (µmol / 10 ml) Zn 153; Cu 4,7; Mn 1,0; F 50; I 1,0; Se 0,9; Mo 0,21; Cr 0,19; Fe 18, 10ml roztworu w ampułce. | op=10szt | 50
7 | Preparat stosowany w kompletnym żywieniu pozajelitowym jako uzupełnienie zapotrzebowania na witaminy rozpuszczalne w tłuszczach wskazany dla pacjentów powyżej 11 roku życia | porcja po 10ml w amp. po 10 szt. | 25
8 | Dożylny płyn podawany w celu pokrycia zapotrzebowania na witaminy rozpuszczalne w wodzie podczas żywienia pozajelitowego dla dorosłych i dzieci powyżej 10 kg | porcja po 10 fiolek | 25
9 | Preparaty do odżywiania pozajelitowego. W składzie zawierający same aminokwasy w ilości 85g/l, zawartość azotu 13,5g/l. | porcja po 500ml | 10
10 | Roztwór do infuzji z zawartością aminokwasów dla osób z niewydolnością nerek 0,1g/ml | porcja po 250ml | 300
11 | Roztwór do infuzji z zawartością aminokwasów dla osób z niewydolnością nerek 0,1g/ml | porcja po 500ml | 300
12 | Emulsja 200mg/ml Soiae oleum raffinatum | butelka po 100ml | 10
13 | Emulsja 200mg/ml Soiae oleum raffinatum | butelka po 500ml | 20
14 | Maść z tormentiolem z A+E | tubka po 50g | 50
15 | 10% roztwór aminokwasów dla pacjentów z ciężką niewydolnością wątroby oraz z zagrażającą lub stwierdzoną encefalopatią wątrobową, do żywienia pozajelitowego. Osmolarność 875mOsmol/l, wartość kaloryczna 1675kJ/l. | butelka po 500ml | 300
16 | 10% roztwór aminokwasów dla pacjentów typu Aminoplasmal lub równoważny | butelka po 500ml | 300
17 | Rocuronium bromidum 100mg/10ml z możliwością przechowywania do 12 tygodni w temperaturze do 30 stopni Celsjusza | op=10fiol. | 100
18 | Rocuronium bromidum 50mg/5ml z możliwością przechowywania do 12 tygodni w temperaturze do 30 stopni Celsjusza | op=10fiol. | 100
19 | Płyn wieloelektrolitowy o zawartości:5,75 g/1000ml chlorku sodu,4,62g/1000ml sodu ostran trójwodny,0,9g/1000ml sodu cytrynian dwuwodny,0,26g/1000ml wapnia chlorek dwuwodny,0,38g/1000ml chlorku potasu, 0,2g/1000ml magnezu chlorek sześciowodny.Osmolarność roztworu 295mOsmol/l | butelka po 500ml | 1500
20 | Płyn wieloelektrolitowy o zawartości:5,75 g/1000ml chlorku sodu,4,62g/1000ml sodu ostran trójwodny,0,9g/1000ml sodu cytrynian dwuwodny,0,26g/1000ml wapnia chlorek dwuwodny,0,38g/1000ml chlorku potasu, 0,2g/1000ml magnezu chlorek sześciowodny.Osmolarność roztworu 295mOsmol/l | butelka 250ml | 1500
21 | Emulsja MCT/LCT 20% do żywienia pozajelitowego | butelka po 500ml | 300
22 | Emulsja MCT/LCT 10% do żywienia pozajelitowego | butelka po 500ml | 300
23 | Chlorheksydyna 20% roztwór | op=500g lub ml | 4
RAZEM
| Data | [5 empty] | Podpis osoby/osób upoważnionej
| ……………………………………………. | [5 empty] | ……………………………….

## Zad.97
| Załącznik nr 9 | [6 empty] | ZOZ/DZP/PN/20/17
Zadanie nr: 97 – Kateter larynologiczny
Lp. | Nazwa produktu | Jednostka miary | Ilość | Cena jednostkowa[zł] netto | Wartość [zł] netto | VAT | Cena jednostkowa [zł] brutto | Wartość [zł] brutto | Producent/Model
1 | Katerer balonowy do tamponady przedniej i tylnej z balonem przednim poj. 30ml i tylnym poj. 10ml wykonany z silikonu i polipropylenu ,sterylny, pakowany pojedyńczo | szt | 5
RAZEM
| Data | [5 empty] | Podpis osoby/osób upoważnionej
| ……………………………………………. | [5 empty] | ……………………………….

## Zad.98
| Załącznik nr 9 | [6 empty] | ZOZ/DZP/PN/20/17
Zadanie nr: 98 – Porty
Lp. | Nazwa produktu | Jednostka miary | Ilość | Cena jednostkowa[zł] netto | Wartość [zł] netto | VAT | Cena jednostkowa [zł] brutto | Wartość [zł] brutto | Producent/Model
1 | Wszczepialny port tytanowy o wys. 11mm i ciężarze 10,5g z odłączalnym cewnikiem silikonowym 6,6Fr(1,1x2,2mm)/60cm, z zestawem do wprowadzania. W skład zestawu wchodzi: port tytanowy o średnicy 28mm i objetości wypełniania 0,35ml,cewnik skalowany co 1cm, cienujący w Rtg, całkowicie rozrywalny zestaw wprowadzający typu desilete, z echogeniczną igłą punkcyjną z systemen BLS, nitinolowym prowadnikiem J oraz z strzykawką 10ml, urządzenie do podnoszenia żył, igła prosta typu Hubera, zestaw do infuzji z igłą typu Huber i poluretanowym drenem, igła do tunelizacji, łącznik do przymocowania cewnika, łącznik Luer-Lock do wypełnienia odłączalnego cewnika. Membrana silikonowa wytrzymująca do 3000 nakłuć. | szt | 100
2 | Wszczepialny port tytanowy ( komora i obudowa ) o wysokości 10 mm i ciężarze 8g z odłączalnym cewnikiem silikonowym 6,6Fr ( 1,1x2,2mm )/60 cm, z zestawem do wprowadzania. W skład zestawu wchodzi: port tytanowy o średnicy 24mm i objętości wypełnienia 0,27ml, cewnik silikonowy skalowany co 1 cm, cieniujący w Rtg, całkowicie rozrywalny zestaw wprowadzający typu desilete, z echogeniczną igłą punkcyjną z systemem BLS, nitinolowym prowadnikiem J oraz z strzykawką 10 ml, urządzenie do podnoszenia żył, igła prosta typu Huber, zestaw do infuzji z igłą typ Huber i poliuretanowym drenem, igła do tunelizacji, łącznik do przymocowania cewnika, łącznik Luer-lock do wypełnienia odłączalnego cewnika Membrana silikonowa wytrzymująca do 3000 nakłuć. | szt. | 40
Razem
| Data | [5 empty] | Podpis osoby/osób upoważnionej
| ……………………………………………. | [5 empty] | ……………………………….

## Zad.99
| Załącznik nr 9 | [6 empty] | ZOZ/DZP/PN/20/17
Zadanie nr: 99– Akcesoria do tlenoterapii i inhalacji
Lp. | Nazwa produktu | Jednostka miary | Ilość | Cena jednostkowa[zł] netto | Wartość [zł] netto | VAT | Cena jednostkowa [zł] brutto | Wartość [zł] brutto | Producent/Model
1 | Maska tlenowa dla dorosłych z przewodem i zaciskiem, jednorazowa L-XL bezbawna | szt. | 1500
2 | Maska tlenowa dla dorosłych z przewodem i rezerwuarem powietrza, jednorazowa L-XL | szt. | 400
3 | Maska tlenowa dla noworodków z przewodem i zaciskiem, jednorazowa S bezbarwna | szt. | 300
4 | Maska tlenowa dla dzieci z przewodem i zaciskiem, jednorazowa M bezbarwna | szt. | 400
5 | Maska anestetyczna nr 00 | szt. | 100
6 | Maska anestetyczna nr 0 | szt. | 100
7 | Maska anestetyczna z zaworem nr 1 | szt. | 100
8 | Maska anestetyczna z zaworem nr 2 | szt. | 100
9 | Maska anestetyczna z zaworem nr 3 | szt. | 100
10 | Maska anestetyczna z zaworem nr 4 | szt. | 100
11 | Maska anestetyczna z zaworem nr 5 | szt. | 100
12 | Cewnik do podawania tlenu przez nos /wąsy tlenowe dla noworodków, jednorazowe, bezbarwne | szt. | 100
13 | Cewnik do podawania tlenu przez nos /wąsy tlenowe, jednorazowe dla dorosłych, bezbarwne | szt. | 8000
14 | Dren tlenowy 2,0-2,2 m | szt. | 700
15 | Maska z nebulizatorem i wężem jednorazowa S-M, bezbarwna | szt. | 700
16 | Maska z nebulizatorem i wężem dla dorosłych, jednorazowa L-XL, bezbarwna. | szt. | 1600
RAZEM
| Data | [5 empty] | Podpis osoby/osób upoważnionej
| ……………………………………………. | [5 empty] | ……………………………….

## Zad.100
| Załącznik nr 9 | [6 empty] | ZOZ/DZP/PN/20/17
Zadanie nr: 100 - System zamknięty próżniowy pobierania krwi
Lp. | Nazwa produktu | Jednostka miary | Ilość | Cena jednostkowa[zł] netto | Wartość [zł] netto | VAT | Cena jednostkowa [zł] brutto | Wartość [zł] brutto | Producent/Model
1 | Adapter Luer do systemu | szt. | 20000
2 | Uchwyty jednorazowe do igieł, adapterów luer, igieł motylkowych | szt. | 120000
3 | Igła systemowa 0,7;0,8; długość igły 32lub38mm | szt. | 80000
4 | Igła systemowa z wizualizacją 0,7; 0,8 – 32lub38 mm, | szt. | 80000
5 | Probówka 4 ml z aktywatorem wykrzepiania | szt. | 80000
6 | Probówka 6 ml z aktywatorem wykrzepiania | szt. | 24000
7 | Probówka 2 ml z K2 EDTA lub K3 EDTA | szt. | 84000
8 | Probówka do badań koagul. 1-2 ml z cytr.3,2 % | szt. | 42000
9 | Probówka do OB. met. liniową 1,6-2 ml | szt. | 1000
10 | Rurka skalowana do OB. kompatybilna z poz. 9 | szt. | 1000
11 | Probówka do OB. met. Logar. 2,75-5 ml | szt. | 1000
12 | Statyw skalowany do probówek z poz. 11 | szt. | 2
13 | Mikrometoda do surowicy bez dodatków 250-500 mikrolitrów | szt. | 4500
14 | Mikrometoda do surowicy z aktywatorem krzepnięcia i żelem 400-800 mikrolitrów | szt. | 1000
15 | Probówki do biochemicznych badań cito bez czasu wykrzepiania. 3-5ml | szt. | 15000
16 | Strzykawka do gazometrii napylona heparyną zbalansowana (zredukowaną) wapniem 2-3 ml | szt. | 2000
17 | Igły motylkowe do pobierania krwi 21-23G, z zintegrowaną osłonką zabezpieczającą blokującą igłę po pobraniu, wężyk- 10 - 19 cm | szt. | 1000
RAZEM
| data ………………………………. |  |  |  |  | Podpis osoby/osób upoważnionej
……………………………………..
PARAMETRY GRANICZNE zamkniętego systemu pobierania krwi
1 | Technika pobierania - system próżniowy, próżnia kalibrowana na etapie produkcji
2 | Materiał, z którego wykonane są poszczególne elementy systemu - plastik
3 | System ma gwarantować bezpośrednie pobieranie krwi z jednego wkłucia do probówek.
4 | Każda probówka systemu ma posiadać etykietę z miejscem na opis próbki i umieszczenie tam wszystkich niezbędnych informacji.
5 | Każda probówka i każda igła systemu ma posiadać nadrukowaną na etykiecie datę ważności i numer serii.
6 | Termin przydatności dopuszcza się min. 4 miesiące
7 | Wszystkie elementy systemu zamkniętego ( igły, probówki, uchwyty), aby zapewnić jego kompatybilność, muszą pochodzić od jednego producenta wyłączając poz. 15
8 | Zamknięcie probówek umożliwiające ich wielokrotne zamykanie i otwieranie.
9 | Bezpieczeństwo pracy, zabezpieczenie przed kontaktem z krwią i efektem aerozolowym - korek wykonany ze specjalnej mieszanki gumy
10 | System ma posiadać osłonkę zabezpieczającą przed zakłuciem personelu.

## Zad.101
| Załącznik nr 9 | [6 empty] | ZOZ/DZP/PN/20/17
Zadanie nr: 101- preparaty do pielęgnacji skóry
Lp. | Nazwa produktu | Jednostka miary | Ilość | Cena jednostkowa[zł] netto | Wartość [zł] netto | VAT | Cena jednostkowa [zł] brutto | Wartość [zł] brutto | Producent/Model
1 | Lotion myjąco-natłuszczający do ciała | op=500ml | 20
2 | Pianka myjąco-pielęgnująca z sinodorem | op=500ml | 25
3 | Krem myjący do ciała 3 w 1 z sinodorem | op=950ml | 80
4 | Balsam do ciała do skóry suchej | op=250ml | 20
5 | Żel aktywizujący do ciała | op=250ml | 20
6 | Krem do suchej zrogowaciałej skóry | op=100ml | 20
7 | Krem ochronny z tlenkiem cynku i sinodorem | op=200ml | 20
8 | Krem ochronny z argininą i sinodorem | op=200ml | 20
RAZEM
| data ………………………………. |  |  |  |  | Podpis osoby/osób upoważnionej
……………………………………..

## Zad.102
| Załącznik nr 9 | [6 empty] | ZOZ/DZP/PN/20/17
Zadanie nr: 102- Tupfery
Lp. | Nazwa produktu | Jednostka miary | Ilość | Cena jednostkowa[zł] netto | Wartość [zł] netto | VAT | Cena jednostkowa [zł] brutto | Wartość [zł] brutto | Producent/Model
1 | Opatrunek typu Seton 1 cm x 2 m | szt. | 2500
3 | Tupfery kule z nitka radiacyjną 20 x 20 cm jałowe | op=a5szt | 770
4 | Tupfery kule z nitka radiacyjną 20 x 20 cm niejałowe | szt. | 6000
5 | Tupfery kule bez nitki 20 x 20 cm niejałowe | szt. | 3800
6 | Serweta operacyjna gazowa z tasiemką i nitką radiacyjną 45 x 70 cm minimum 17 nitek, 4 warstw o gramaturze 40g/m2, sterylna pakowana pojedynczo | szt. | 3000
7 | Chusta trójkątna bawełniana | szt. | 700
8 | Opatrunek poiniekcyjny pakowany pojedynczo min. wymiar 2cm x 6cm. | op.=250szt. | 15
RAZEM
| data ………………………………. |  |  |  |  | Podpis osoby/osób upoważnionej
……………………………………….

## Zad.103
| Załącznik nr 9 | [6 empty] | ZOZ/DZP/PN/20/17
Zadanie nr: 103 - Preparat znieczulający
Lp. | Nazwa produktu | Jednostka miary | Ilość | Cena jednostkowa[zł] netto | Wartość [zł] netto | VAT | Cena jednostkowa [zł] brutto | Wartość [zł] brutto | Producent/Model
1 | Preparat przeciwbólowy zawierający mieszaninę gazów o składzi : 50%podtlenku azotu i 50% tlenu zarejestrowany jako lek wraz z dostawami | butla po 10 l = 2,8 m3 gazu | 140
2 | Ustniki jednorazowe do zaworu dozującego | op.=100szt | 24
3 | Dzierżawa 4 butli | miesiąc | 21
4 | Dzierżawa 2 stojaków na kółkach | miesiąc | 21
5 | Dzierżawa 2 zaworów dozujących | miesiąc | 21
RAZEM
Uwaga:
Wykonawca dostarczy Zamawiającemu w ramach umowy dzierżawy butle, stojaki i zawory ( zawory dozujące nie mogą zawierać części wymagających sterylizacji)
| Data | [5 empty] | Podpis osoby/osób upoważnionej
| ……………………………………………. | [5 empty] | ……………………………………….

## Zad.104
| Załącznik nr 9 | [6 empty] | ZOZ/DZP/PN/20/17
Zadanie nr: 104 - Kontrasty jodowe
Lp. | Nazwa produktu | Jednostka miary | Ilość | Cena jednostkowa[zł] netto | Wartość [zł] netto | VAT | Cena jednostkowa [zł] brutto | Wartość [zł] brutto | Producent/Nazwa handlowa
1 | Iodiksanol 320mg/ml i.v. | porcja po 50ml | 15
2 | Iodiksanol 320mg/ml i.v. | porcja po 200ml | 15
3 | Iomeprolum 300 mg jodu/ml i.v. | Porcja po 20ml | 60
4 | Iomeprolum 300 mg jodu/ml i.v. | Porcja po 50ml | 40
5 | Iomeprolum 350mg/ml i.v. | porcja po 50ml | 20
6 | Iomeprolum 350mg/ml i.v. | porcja po 200ml | 20
7 | Iopromidum 300mg/ml i.v. | Porcja po 20ml | 30
8 | Iopromidum 300mg/ml i.v. | porcja po 50ml | 20
9 | Iopromidum 370 mgI/ml i.v. | porcja po 50ml | 20
10 | Iopromidum 370 mgI/ml i.v | porcja po 200ml | 15
11 | Iohexolum 300 mg I / ml i.v. | porcja po 20ml | 80
12 | Iohexolum 300 mg I / ml i.v. | porcja po 50 ml | 90
13 | Iohexolum 350 mg I / ml i.v. | porcja po 50ml | 170
14 | Iohexolum 350 mg I / ml i.v. | porcja po 200ml | 300
RAZEM
| Data | [5 empty] | Podpis osoby/osób upoważnionej
| ……………………………………………. | [5 empty] | ……………………………………………..

## Zad.105
| Załącznik nr 9 | [6 empty] | ZOZ/DZP/PN/20/17
Zadanie nr: 105 - Kabel do Kardiomonitora Nihon Kohden
Lp. | Nazwa produktu | Jednostka miary | Ilość | Cena jednostkowa[zł] netto | Wartość [zł] netto | VAT | Cena jednostkowa [zł] brutto | Wartość [zł] brutto | Producent/Model
1 | Kabel 12 odprowadzeń Ekg do Kardiomonitora Nihon Kohden BSM-3763 | szt. | 2
RAZEM
Kardiomonitory posiadane przez Zamawiającego są nowe, na gwarancji. Zamawiający wymaga dostarczenia kabli, które zgodnie z instrukcją producenta nie spowodują utraty gwarancji.
| Data | [5 empty] | Podpis osoby/osób upoważnionej
| ……………………………………………. | [5 empty] | ……………………………………………..